## DailyInfoViolationPlan
Сводка запланированных отключений электросетевого оборудования с перерывом электроснабжения потребителей с 09-17.09.2026
Филиал ПАО "Россети Урал" - "Челябэнерго"
[5 empty] | Отключенное оборудование | [5 empty] | Характеристика обесточенных потребителей.
№ п/п | Наименование организации/подразделения, где запланированно отключение
Наименование обесточенных пунктов
| ДЗО | Филиал ДЗО (РСК) | ПО филиала ДЗО | РЭС | Идентификация вида отключения | Запланированное время отключения |  | Запланированное время включения |  | Диспетчерское наименование ПС/оборудования/ЛЭП
[6 empty] | дата | время | дата | время
1 | 2 | 3 | 4 | 5 | 6 | 7 | 8 | 9 | 10 | 11 | 13
1 | Россети Урал | Филиал ПАО "Россети Урал" - "Челябэнерго" | ПО Магнитогорские электрические сети | Карталинский район электрических сетей | Неплановое | 2026-09-09 13:00 | 46274.5417 | 2026-09-09 15:00 | 46274.625 | ТП-109 ВЛ-0,4кВ ф.2 ТП-109 п. Михайловка | Карталинский р-н, д Михайловка ул Степная, д. 3, 5, 9, 13, 7, ул Заречная, д. 10, 12, 4, 19, 2, 9, 3, 11, 14, 7,
2 | Россети Урал | Филиал ПАО "Россети Урал" - "Челябэнерго" | ПО Троицкие электрические сети | Варненский район электрических сетей | Плановое | 2026-09-15 09:00 | 46280.375 | 2026-09-15 18:00 | 46280.75 | ПС 110 кВ Варненская 1С 10кВ | Варненский р-н, с Варна ул Гагарина, ул Гагарина, д. 138, 122, 153, корп 1, 109, 193, корп А, 210, 95, 192, 173, 63, 85, 197, корп В, 202, 61, 150, 196, 194, 134, 175, корп А, 162, 171, 66, 168, 193, 188, 197, 125, 181, корп А, 92, 59, 99, 53, 224, корп А, 178, корп А, 208, 214, корп А, 121, 224, корп Б, 72, корп А, 139, 115, 51, 161, 71, 218, 78, 141, 180, 126, 179, 104, корп А, 191, корп А, 140, 195, корп Б, 133, 175, 58, 89, 175, корп Г, 129, 75, 172, корп А, 118, 113, 82, 98, 222, 73, 81, 220, 184, 163, 93, 169, 114, 186, 97, 183, 146, 182, 198, 185, 83, 56, 137, 102, 151, 147, 165, 112, 200, 176, 69, 144, 72, 190, 127, 74, 155, 65, 87, 111, 181, 55, 135, 97, корп А, 130, 206, корп А, 79, 60, 111, корп А, 216, 88, 119, 164, 136, 128, 175, корп Б, 70, 212, 178, 98, корп А, 159, 64, корп А, 191, 107, корп А, 170, 90, 172, 103, 124, 101, 154, 84, 94, 167, 204, 80, 67, 57, 100, 152, 143, 107, корп 1, 174, корп А, 214, 206, 166, 96, 157, 91, 153, 123, 116, 62, 131, 64, 148, 149, 68, 177, 77, 120, ул Юбилейная, д. 2, ул Парковая, ул Парковая, д. 8, 35, 34, 12, 4, 26, 33, 21, 13, 32, 5, 14, 19, корп А, 30, 31, 15, 19, 1, 9, 2, корп А, 18, 50, 16, 7, 42, корп А, 37, 36, 25, 10, 17, 40, 39, 23, 29, 41, 6, 44, 2, 27, 38, 42, ул Говорухина, ул Говорухина, д. 1, корп Б, 61, 5, 78, 1, корп 1, 93, 77, 91, 104, 95, 106, корп А, 57, 1, корп В, 99, 59, 82, 94, 9, 76, 92, 2, 84, 73, 79, 105, 10, 2, корп Г, 20, 81, 15, 12, 64, 97, 96, 101, 85, 70, 98, 113, 86, 75, 53, 67, 72, 13, 102, 2, корп Д, 100, 107, 1, корп А, 89, 17, 16, 7, 8, 46, 109, 62, 14, 18, 110, 90, 4, 11, 74, 2, корп Б, 66, 111, 87, 3, 65, 71, 2, корп А, 2, корп В, 63, 103, 106, 6, 69, 80, 55, 88, пер Юсупова, пер Юсупова, д. 1, корп А, 3, корп А, 3, 4, 6, 1, 8, ул Пугачева, д. 1, пер 1-ый Дачный, пер 1-ый Дачный, д. 2, 5, 7, 6, ул Дорожная, д. 21, 2, 18, 14, 1, 15, 6, 7, 1, корп А, 9, 19, 13, 16, 4, 12, 23, 17, 2, корп Б, 3, 11, 5, 8, 10, пер Солнечный, д. 4, 7, 2, корп А, 6, 9, 8, корп А, 3, 1, 11, 8, 12, 13, 5, 10, ул Кирова, ул Кирова, д. 1, корп Б, 59, 63, 51, 60, 58, 47, корп А, 67, корп А, 92, 86, 40, 48, 42, 66, корп А, 53, корп А, 69, 80, 1, 66, 79, 56, 49, 82, 85, 90, 67, 65, 45, 73, 78, 50, 68, 66, корп Б, 55, 65, корп А, 72, 2, 46, 54, 75, 1, корп В, 77, 76, 81, 57, 70, 74, 2, корп Б, 71, 52, 44, 88, 83, 43, 87, 84, ул Строителей, д. 5, 17, 13, 10, 7, 3, 4, 2, корп А, 14, 6, 2, 19, 11, 8, 15, 12, 16, 1, 9, ул Пограничная, ул Пограничная, д. 26, 4, 31, 1, 17, ул Луговая ул Козлова, д. 6, 5, 4, 7, ул Лейпцигская, д. 39, 27, 15, 41, 35, 9, 29, 7, 31, 33, 11, 1, 21, 19, 25, 13, 5, 23, пер Невский, д. 4, ул Пролетарская, д. 78, 59, 66, 150, 152, 137, корп А, 173, 120, 82, 65, 14, 52, 8, 145, 104, 121, 93, 107, 84, 60, корп А, 124, 167, 87, 63, 60, 67, 19, 1, 182, 26, 80, 61, 83, 144, 133, 165, 186, 164, 122, 10, 166, 110, 126, 92, 13, 7, 81, 64, 49, 53, корп А, 140, 23, 178, 27, 162, 190, 24, 64, корп А, 167, корп А, 31, 97, 50, 149, 21, 42, 123, 116, 17, 2, 147, 56, 85, 184, 169, 16, 73, 180, 106, 132, 36, 113, 29, 45, 114, 141, 103, 18, 51, 100, 137, корп Б, 118, 158, 40, 55, 119, 68, 86, 22, 94, 101, 53, 146, 155, 37, 88, 46, 44, 57, 160, 111, 90, 109, 41, 12, 108, 125, 70, 98, стр 2, 54, 11, 142, 2, корп 1, 28, 72, 30, 33, 171, 48, 137, 139, 143, 148, 105, 138, 130, 25, 129, 38, 121, корп Б, 115, 32, 15, 77, 75, 9, 99, 174, 69, 5, 95, 35, 153, 4, 128, 3, 76, 91, 28, корп А, 20, 39, 188, 79, 89, 6, 151, 117, 170, 134, 131, 74, 127, 71, 58, 136, 154, 62, 135, 34, 47, пер Пушкина, д. 2, 3, 4, 1, пер Чапаева, д. 3, 8, 3, корп А, ул Льва Толстого, д. 19, 10, 5, корп А, 9, 8, 12, 16, 13, 14, 11, 7, 6, 5, 15, ул Сафронова, ул Сафронова, д. 13, 14, 15, 19, 16, корп А, 33, 5, 29, 8, 16, 20, 3, 1, 21, 12, 4, 31, 2, 26, 24, 23, 25, 28, 18, 10, 7, 11, 6, 25, корп А, 27, 9, 16, корп Б, 30, корп 2, 22, ул 2-я Набережная, д. 4, 2, 6, пер Мостовой, д. 1, корп Г,1, 1, корп Б, 1, корп В, 3, ул Матросова, д. 18, 8, 16, 4, 20, 24, 22, 6, 12, 14, 10, 1, 2, 26, ул Набережная, д. 1, ул Северная, ул Северная, д. 22, 16, 2, корп А, 4, 1, ул Советская, ул Советская, д. 131, 87, 89, 118, 86, 117, 1, 95, 132, корп А, 159, 136, 111, 124, 97, 140, 106, 98, 135, корп А, 144, 135, 132, 108, 85, 107, 68, 134, 113, 91, 161, 130, 101, 114, 103, 109, 110, 140, корп А, 99, 90, 120, 138, 100, 104, 105, 93, 94, 128, 126, 108, корп А, ул Завалищина, ул Завалищина, д. 2, корп А, 2, корп 1, 12, 1, корп 1, 53, 29, 23, 50, 30, 9, 4, 26, 34, 38, 32, 37, 1, корп В,1, 8, 39, 7, 2, 54, 25, 14, 6, 46, 19, 40, 35, 36, 20, 24, 4, корп 1, 1, корп А, 28, 44, 22, 1, 21, 32, корп А, 1, корп Е, 1, корп 3, 35, корп А, 3, корп 1, 42, 2, корп Б, 52, 17, 1, корп Б, 16, 48, 31, 18, 33, 27, 41, корп А, пер Кооперативный, пер Кооперативный, д. 29, 31, 1, корп А, 3, 5, корп Б, 4, 11, 6, 1, 5, 10, 7, 28, 15, 13, корп А, 9, корп А, 32, 30, 31, корп А, 32, корп В, ул Ленина, ул Ленина, д. 21, 16, корп В, 22, 2, корп 1, 22, корп А, 23, 19, 26, 13, 42, 2, 10, 5, корп В, 30, 3, корп Б, 5, 40, 15, 32, корп 1, 27, 4, корп А, 3, корп А, 16, 16, корп Б, 14, 17, 19, корп А, 44, 6, 11, 12, 2, корп А, 25, 29, 20, 18, 5, корп А, 24, 8, корп Б, пер Пионерский, д. 16, 2, 20, 7, 5, 4, 1, корп А, 1, 14, корп А, 14, 18, 7, корп 3, 12, 12, корп Б, ул Спартака, д. 2, корп Б, 15, корп А, 8, 8, корп А, 10, корп А, 11, корп А, 3, корп А, 13, корп А, 9, корп А, 17, корп А, 4, корп А, 23, корп Б, 6, корп А, 5, корп Б, 2, корп Г, 2, корп В, 2, корп А, 16, корп А, 12, корп А, 1, корп А, 19, корп А, 22, 7, корп А, 2, 14, корп А, ул Набережная 1-я, д. 2, 1, 3, ул Октябрьская, ул Октябрьская, д. 68, 102, 174, 99, 120, 112, 59, 83, 101, корп А, 165, 168, 84, 94, 76, 9, корп А, 114, 122, 143, 178, 153, 163, 85, 118, 65, 172, 115, 79, 113, 15, корп А, 135, 151, 75, 66, 145, 23, корп Б, 141, корп А, 176, 14, корп А, 64, 23, корп А, 91, 73, 113, корп Б, 53, 19, корп А, 47, 133, корп А, 89, корп А, 98, 8, корп А, 89, 159, 13, корп А, 61, 74, 157, 124, 12, корп А, 49, 21, корп А, 121, 4, 117, 70, 1, корп А, 90, 1, 107, 109, 79, корп 1, 95, 96, 167, 60, 69, 111, 108, 97, 3, корп А, 78, 10, корп А, 113, корп А, 4, корп А, 17, корп А, 93, 80, 86, 133, 55, 57, 131, 82, 51, 100, 139, 45, 141, 63, 137, 166, 119, 130, 4, корп Б, 172, корп А, 103, 104, 67, 2, корп А, 7, корп А, 81, 11, корп А, 147, 134, 136, корп Б, 136, 170, 106, 101, 62, 126, 123, 116, ул Светлая, ул Светлая, д. 18, 26, 24, 34, 22, ул Кольцевая, д. 2, 13, стр 3, 13, 7, пер Колхозный, д. 7, 17, 12, 15, 2, 10, 4, 13, 14, ул Хлебозаводская, д. 2, 4, 31, корп А, 18, 13, 3, 12, 20, 8, 5, 29, 25, 14, 19, 10, 33, корп А, 11, 17, 24, 16, 26, 21, 6, 23, 15, 9, 27, 7, 22, ул Рябиновая, ул Рябиновая, д. 4, ул Мира, ул Мира, д. 14, 24, 20, 15, 12, 25, 3, 5, 26, 17, 23, 7, 34, 19, 18, 30, 32, 10, 32, корп А, 11, 9, 1, 21, 29, 13, 22, 28, 27, 16, ул Уральская, д. 7, 2, 3, 4, 13, ул Магнитогорская, ул Магнитогорская, д. 88, 75, 81, 116, 96, 185, 12, 166, 160, 107, 109, 162, 164, 103, 100, 104, 110, 105, 183, 179, 73, 172, 98, 108, 176, 111, 86, 187, 114, 85, 193, 118, 168, 94, 90, 89, 189, 2, корп А, 174, 158, корп А, 113, 112, 115, 79, 101, 158, 87, корп А, 99, 191, 177, 120, 1, корп 9, 87, 77, 170, 1, корп 1, 195, 106, 102, 181, 83, 2, 91, 95, 84, 164, корп Б, 97, 71, 82, ул Зуева, ул Зуева, д. 21, 9, 22, 20, 4, пер Ленинский, пер Ленинский, д. 2, корп В, 8, корп Б, 5, корп А, 6, 9, 3, 6, корп Г, 6, корп В, 7, 5, 8, 6, корп А, пер Интернациональный, д. 15, 14, 9, 12, корп А, 6, 7, 4, 12, 2, 3, 16, 5, 11, 8, 10, ул Кузина, ул Кузина, д. 57, 41, 2, 3, 52, 34, 21, 42, 12, 55, 18, 45, 26, 7, 16, 62, 40, 10, 65, 53, 51, 19, 37, 46, 48, 23, 22, 24, 56, 36, 8, 44, пер 2-ой Дачный, пер 2-ой Дачный, д. 9, 5, ул Кочурова, д. 4, ул Жаркова, д. 46, 25, 12, 18, 44, 29, 14, 8, корп А, 28, 21, 33, 22, 17, 34, 32, 1, 13, 15, 9, 3, 35, 36, 37, 39, 20, 5, 19, 4, 24, 40, 8, 10, 6, 42, 26, 38, 30, 2, 11, 49, 31, 27, пер Школьный, пер Школьный, д. 1, 2, 3,
3 | Россети Урал | Филиал ПАО "Россети Урал" - "Челябэнерго" | ПО Магнитогорские электрические сети | Карталинский район электрических сетей | Неплановое | 2026-09-09 13:00 | 46274.5417 | 2026-09-09 17:00 | 46274.7083 | ТП-353 Силовой трансформатор №1 | Карталинский р-н, п Джабык ул Лесхозная, ул Лесхозная, д. 4, 7, 2, корп А, 9, 14, 5, 13, 11, 3, ул Калинина, д. 41, 67,
4 | Россети Урал | Филиал ПАО "Россети Урал" - "Челябэнерго" | ПО Центральные электрические сети | Челябинский район электрических сетей | Неплановое | 2026-09-09 12:00 | 46274.5 | 2026-09-09 18:00 | 46274.75 | ТП 6515(МУП КЭС) КВЛ 6 ф. №10 С/З Калачево - ТП 6516 | Челябинская обл, г Копейск ул Гастелло, д. 15, ул Советская г Копейск, п Заозерный ул Лесная, д. 1, 8, 19, 13, 6, 27, 16, 21, 22, корп А, 5, 9, корп А, 11, 18, 4, 30, корп А, 17, 2, корп А, 23, 20, 12, 1, корп А, 14, 30, корп Б, 10, 25, 15, 7, 29, 3, ул Советская, д. 2, корп В, 12, корп А, 2, корп Г, 11, 2, 7, 6, 10, 2, корп А, 14, 5, 2, корп Б, 12, 3, 12, корп Б, 9, 4, 1, 8, ул Проектная, ул Проектная, д. 39, 19, 20, 10, корп А, 21, 8, корп Б, 19, корп А, 1, 17, 11, 13, 6, 3, корп А, 23, 8, 12, 7, 4, 5, 28, 14, 25, 17, корп А, 2, 27, 32, 8, корп А, 10, 34, 9, 16, корп А, 22, 26, 30, 24, 19, корп Б, 3,
5 | Россети Урал | Филиал ПАО "Россети Урал" - "Челябэнерго" | ПО Центральные электрические сети | Уфалейский район электрических сетей | Неплановое | 2026-09-09 09:00 | 46274.375 | 2026-09-09 17:00 | 46274.7083 | ТП №45-102 ВЛ-0,4кВ "Свердлова-Горняцкая" от ТП-102 | г Верхний Уфалей, п Черемшанка ул Строителей, ул Строителей, д. 54, 45, 17, 33, 55, 51, 50, 41, 19, 21, 31, 47, 23, 29, 52, 43, 25, 35, 39, 8, корп А, 37, 8, ул Северная, д. 8, 12, 7, 14, 9, 2, 1, 6, 4, ул Горняцкая, ул Горняцкая, д. 22, 17, 26, 2, 14, 27, 21, 1, 28, 16, 15, 33, 3, 18, 6, 7, 30, 9, 24, 29, 12, 4, 20, 11, 5, 13, 25, 8, 23, ул Свердлова, ул Свердлова, д. 19, 23, 12, 1, 14, 20, корп А, 7, 16, 13, 4, корп А, 2, корп А, 3, корп А, 9, 5, 22, 2, 10, 8, 15, 4, 3, 1, корп А, 5, корп А, 6, 20, Челябинская обл, г Верхний Уфалей
6 | Россети Урал | Филиал ПАО "Россети Урал" - "Челябэнерго" | ПО Магнитогорские электрические сети | Нагайбакский район электрических сетей | Плановое | 2026-09-11 10:00 | 46276.4167 | 2026-09-11 16:00 | 46276.6667 | ТП-250 ВЛ-0,4кВ ф.Жилой сектор от ТП-250 | Нагайбакский р-н, п Арсинский пер Профсоюзный, д. 1, пер Центральный, д. 3, 5, ул Новая, ул Новая, д. 24, 17, 14, 19, 27, 1, 26, 20, 21, 29, 23, 6, 4, 13, 1, корп 1, 11, 12, 5, 10, 18, 25, 8, 2, 22, 7, 9, 16, 2, корп 1, 15, 3,
7 | Россети Урал | Филиал ПАО "Россети Урал" - "Челябэнерго" | ПО Златоустовские электрические сети | Юрюзанский РЭС, участок АЭС Инвест | Неплановое | 2026-09-10 09:00 | 46275.375 | 2026-09-10 17:00 | 46275.7083 | ПС 110 кВ АМЗ КВЛ 10кВ Советский поселок | Ашинский р-н, г Аша ул Омская, ул Омская, д. 82, 113, 83, 99, 90, 85, 88, 108, 101, 78, 77, 98, 105, корп а, 71, 92, 80, 91, 79, 105, 107, 103, 84, 94, 89, 75, 70, 96, 76, 87, 109, 95, 100, 112, 70, корп А, 93, 81, 110, 102, 74, 111, 106, ул Фрунзе, д. 72, 109, 85, 99, 97, 103, 77, 95, 52, 83, 74, 93, 48, 76, 89, 101, 70, 80, 78, 58, 86, 68, 81, 64, 50, 60, 87, 75, 66, 79, 62, 56, 84, 82, 54, 91, ул Орджоникидзе, ул Орджоникидзе, д. 73, 75, 81, 80, корп А, 80, 77, 82, 84, ул Войкова, д. 79, 75, 69, 77, 71, 87, 81, 85, 67, 73, 83,
8 | Россети Урал | Филиал ПАО "Россети Урал" - "Челябэнерго" | ПО Магнитогорские электрические сети | Кизильский район электрических сетей | Плановое | 2026-09-10 09:30 | 46275.3958 | 2026-09-10 16:30 | 46275.6875 | ТП-43 Силовой трансформатор №1 | Кизильский р-н, п Пролетарка ул Центральная ул Уральная, ул Уральная, д. 51, 31, 22, 28, 2, 17, 13, 27, 40, 48, 38, 49, 29, 47, 8, 10, 18, 12, 37, 2, корп Б, 34, 59, 55, 23, 39, 21, 9, 33, 52, 41, 57, 14, 15, 45, 3, 1, 7, 36, 24, 16, 42, 43, 32, 44, 19, 26, 46, 6, 4, 25, 50, 30,
9 | Россети Урал | Филиал ПАО "Россети Урал" - "Челябэнерго" | ПО Магнитогорские электрические сети | Кизильский район электрических сетей | Плановое | 2026-09-09 09:00 | 46274.375 | 2026-09-09 13:00 | 46274.5417 | ТП-372 Силовой трансформатор №1
10 | Россети Урал | Филиал ПАО "Россети Урал" - "Челябэнерго" | ПО Магнитогорские электрические сети | Кизильский район электрических сетей | Плановое | 2026-09-09 13:00 | 46274.5417 | 2026-09-09 17:00 | 46274.7083 | ТП-554 Силовой трансформатор №1 | Кизильский р-н, п Октябрьский ул Придорожная, д. 1,
11 | Россети Урал | Филиал ПАО "Россети Урал" - "Челябэнерго" | ПО Магнитогорские электрические сети | Кизильский район электрических сетей | Плановое | 2026-09-10 10:00 | 46275.4167 | 2026-09-10 17:00 | 46275.7083 | ТП-32 Силовой трансформатор №1 | Кизильский р-н, с Богдановское Кизильский р-н, п Каменка ул Целинная, д. 8, 4, 1, ул Речная, ул Речная, д. 1, ул Центральная, ул Центральная, д. 10, 6, 5, 1, корп А, 4, 16, 12, 21, 20, 19, 2, 11, 9,
12 | Россети Урал | Филиал ПАО "Россети Урал" - "Челябэнерго" | ПО Центральные электрические сети | Кунашакский район электрических сетей | Плановое | 2026-09-10 09:00 | 46275.375 | 2026-09-10 17:00 | 46275.7083 | ТП-154 Силовой трансформатор №1 | Кунашакский р-н, д Акчакуль ул Садовая, д. 9, 20, 1, 12, 16, 14, 23, 22, 28, 27, 21, 7, корп А, 29, 24, 10, 25, 7, 6, 18, ул Центральная
13 | Россети Урал | Филиал ПАО "Россети Урал" - "Челябэнерго" | ПО Магнитогорские электрические сети | Верхнеуральский район электрических сетей | Плановое | 2026-09-11 09:00 | 46276.375 | 2026-09-11 13:00 | 46276.5417 | ТП-344 ВЛ 0,4 кВ ф.1 ТП-344 ВРЭС | Верхнеуральский р-н, п Петропавловский ул Школьная
14 | Россети Урал | Филиал ПАО "Россети Урал" - "Челябэнерго" | ПО Центральные электрические сети | Нязепетровский РЭС, участок АЭС Инвест | Плановое | 2026-09-10 | 46275 | 2026-09-10 01:00 | 46275.0417 | ПС 110 кВ Нязепетровск ВЛ 10 №4 Горсеть (Кольцевой) | Нязепетровский р-н, г Нязепетровск ул Красноармейская, ул Красноармейская, д. 38, 42, 112, 60, 79, 39, 75, 1, 26, 14, 66, 44, 23, 50, 53, 49, 40, 56, 81, 46, 2, 15, 67, 16, 59, 33, 19, 63, 93, 83, 65, 34, 31, 4, корп А, 45, 4, 91, 85, 103, 51, 80, 94, 96, 98, 6, 84, 9, 8, 73, 21, 69, 10, 7, 92, 64, 12, 54, 58, 102, 101, 25, 11, 77, 47, 30, 43, 86, 110, 90, 27, 36, 37, 122, 100, 105, 28, 88, 87, 3, 55, 20, 104, 116, 108, 61, 48, 5, 114, 82, 126, 52, 57, 124, 68, ул Пионерская, д. 73, 95, 45, 52, 13, 56, 72, 24, 109, 62, 59, 88, корп А, 44, 88, 101, 84, 66, 80, 85, 35, 37, 28, 58, 15, 89, 30, 31, 20, 65, 29, 64, 36, 10, 74, 18, 83, 12, 38, 77, 21, корп А, 117, 47, 55, 39, 81, 70, 86, 27, 107, 43, 2, 63, 67, 71, 40, 21, 26, 69, 34, 16, 42, 113, 50, 8, 115, 33, 105, 49, 90, 7, 78, 19, корп А, 87, 92, 17, 41, 4, 19, 6, 103, 32, 51, 14, 93, 79, 48, 60, 1, корп А, 11, пер Текина, д. 11, 3, корп А, 1, 9, корп А, 9, 4, 3, 7, 2, 3, корп Б, ул Бархатовой, ул Бархатовой, д. 39, 27, 33, 29, 55, 49, 43, 35, 9, 23, 1, 45, 11, 61, 3, 2, корп А, 4, 53, 5, 31, 59, 47, 21, 51, 15, 19, 17, 41, 2, пер Рабочий, д. 4, 3, 6, 12, 7, 2, 10, 14, 16, 9, 5, 8, корп А, ул Воровского, д. 10, 1, 7, 12, 2, корп А, 8, 5, 2, 9, 3, ул Орджоникидзе, д. 9, 15, 5, 6, 7, 11, 4, ул Ленина, ул Ленина, д. 97, 62, 50, 94, 66, 117, 54, 81, 131, 110, 55, 22, 58, 27, 16, 11, 30, 84, 109, 29, 69, 127, 59, 15, 93, 10, 115, 72, 104, 4, 122, стр 4, 89, 19, 13, 121, 8, 57, 75, 116, 21, 67, 85, 35, 51, 95, 90, 112, 108, 121, корп А, 74, 129, 111, 125, 53, 118, 123, корп А, 102, 2, 60, 31, 23, 18, 63, 61, 122, корп А, 52, 113, 78, 96, 106, 76, 48, 70, 98, 92, 64, 88, 83, 133, 65, 46, 14, 22, корп А, ул Степана Разина, ул Степана Разина, д. 7, 74, 73, 48, 34, 39, 28, 58, 52, 31, 30, 38, 21, 67, 25, 10, 9, 78, 45, 44, 26, 23, 53, 46, 66, 76, 49, 29, 81, 16, 12, 5, 19, 75, 61, 83, 14, 6, 35, 32, 64, 43, 60, 22, 24, 56, 33, 58, корп А, 70, 11, 69, 13, 20, 50, 72, 3, 8, ул Колина, ул Колина, д. 48, 98, 99, 8, 58, 25, 119, 78, 22, 7, 107, 64, 14, 106, 30, 79, 115, 66, 105, 61, 72, 33, 102, корп А, 74, 93, 50, 45, 80, 5, 20, 32, 123, 41, 70, 29, 31, 39, 43, 16, 121, 9, 73, 56, 37, 51, 27, 4, 35, 3, 44, 95, 10, 101, 55, 117, 18, 13, 100, 60, 71, 82, 77, 38, 97, 36, 11, 83, 1, 111, 84, 69, 63, 17, 90, 65, 21, 52, 49, 23, 12, 46, 57, 24, 15, 6, 76, 89, 109, 40, 68, 54, 53, 110, 75, 103, 85, 102, 108, ул Карла Либкнехта, ул Карла Либкнехта, д. 16, 37, 25, 40, 23, 27, 13, 15, 7, 26, корп А, 32, 39, 21, 6, 24, корп А, 33, 10, 34, 8, 28, 44, 30, 3, 5, 4, 11, 31, 29, 24, 26, 22, 14, 41, 20, 19, 35, 18, 12, 36, ул Коминтерна, д. 1, корп А, 9, 10, 14, 28, 6, 8, 18, 20, 3, 19, 22, 1, 32, 30, 27, 17, 11, 21, 25, 2, 12, 26, 34, 4, ул Халтурина, ул Халтурина, д. 23, 28, 12, 13, 19, 21, 27, 9, 8, 22, 10, 18, 30, 6, 24, 5, 26, 42, 17, 39, 20, 32, 16, 11, 2, 29, 4, 40, 34, 38, 15, 25, ул Первомайская, ул Первомайская, д. 39, 8, 24, 105, 1, 28, 106, 107, 79, 94, 115, 109, 34, 49, 98, 108, 4, 69, 113, 41, 87, 14, 20, 47, 78, 99, 92, 119, 55, 42, 40, 46, 58, 116, 114, 2, корп А, 37, 16, 18, 104, 21, 33, 115, корп Б, 83, 51, 2, 6, 85, 35, 76, 86, 62, 93, 111, 90, 118, 48, 17, 96, 98, корп А, 70, 82, 45, 7, 110, 57, 27, 72, 30, 80, 11, 31, 104, корп А, 71, 60, 13, 77, 84, 5, 120, 95, 12, 36, 91, 59, 61, 88, 117, 26, 22, 64, 89, 10, 32, 97, 43, 101, 52, 15, 66, 74, 102, 54, 50, 73, 9, ул Карла Маркса, ул Карла Маркса, д. 8, 1, корп А, 32, корп А, 3, 3, корп Г, 14, 34, стр 1, 20, 18, 10, 4, 28, 6, корп А, 30, 11, 3, корп А, 13, 2, 1, 7, 16, ул 30 лет ВЛКСМ, ул 30 лет ВЛКСМ, д. 12, 67, 43, 1, корп А, 34, 73, 5, 51, 40, 24, 61, 38, 20, 15, 18, 26, 44, 29, 19, 21, 22, 57, 36, 35, 42, 75, 45, 55, 48, 33, 25, 1, 4, 32, 65, 46, 9, 14, 47, 41, 28, 7, 49, 6, 8, 13, 39, 23, 10, 11, 69, 63, 37, 2, 71, 17, 3, 53, пер Рудокопов, пер Рудокопов, д. 3, 3, корп А, 5, 4, 1, 6, 2, 2, корп А, 8, 6, корп А, 7, ул Свердлова, ул Свердлова, д. 14, 169, 167, корп В, 104, 114, 124, 97, 194, корп А, 115, 139, 127, 139, корп В, 176, 17, 9, 125, 94, 64, 6, 152, 122, 118, 45, 36, 23, 101, 15, 170, 65, 69, 151, 156, 165, корп Е, 12, 93, 105, 188, 72, 77, 119, 48, 60, 9, корп А, 148, 113, 120, 74, 160, 109, 165, корп Д, 161, 145, 28, 20, 165, корп Г, 44, 192, 180, 87, 70, 49, 141, корп Е, 128, 153, 171, 186, 138, 18, 73, 89, 66, 4, 79, 67, 165, корп Б, 2, 165, корп В, 194, корп Б, 58, 173, 167, корп Д, 139, корп Д, 163, 96, 154, 117, 129, 167, корп А, 111, 15, корп А, 63, 75, 139, корп А, 42, 62, 168, 103, 112, 21, 141, корп В, 107, 47, 85, 81, 98, 10, 147, 100, 133, 38, корп А, 164, 46, 17, корп А, 134, 139, корп Б, 110, 150, 155, 52, 53, 121, 92, 26, 178, 166, 102, 56, 1, 141, корп А, 162, 194, 40, 3, 132, корп А, 25, 116, 139, корп Г, 30, 95, 99, 123, 83, 126, 32, 157, 159, 141, 184, 165, корп А, 141, корп Б, 68, 51, 34, 5, 71, 190, 91, 140, 143, корп А, 165, 50, 143, 167, корп Б, 149, 76, 141, корп Г, 38, 135, 7, ул Щербакова, ул Щербакова, д. 9, корп А, 9, 5, 4, корп Б, 11, 2, 7, 13, 3, 4, корп А, 4, ул Матросова, д. 10, корп А, 13, 1, 18, 2, 19, 7, 5, 12, 23, 8, корп А, 4, 3, 8, 20, 11, 16, 21, 21, корп А, 14, 10, 7, корп А, ул Коммунаров, ул Коммунаров, д. 33, 13, 14, 11, 8, 10, 3, 31, 25, 27, 21, 1, 29, корп А, 15, 9, 23, 10, корп А, 7, пер Школьный, д. 16, 1, 8, 2, 6, корп А, 12, 3, 5, 7, 4, 14, ул Текина, д. 119, 110, 1, 16, 96, 83, 101, 85, 15, 80, 71, 42, 102, 57, 111, 55, 43, 23, 98, 31, 73, 105, 6, 64, 138, 132, 140, 109, 70, 32, 44, 114, 136, 97, 94, 33, 47, 26, 37, 18, 93, 67, 77, 120, 89, 121, 86, 91, 54, 5, 69, 113, 12, 51, 3, 84, 103, 104, 13, 117, 41, 8, 21, 7, 95, 78, 19, 36, 11, 82, 65, 134, 81, 130, 108, 72, 59, 17, 29, 35, 76, 4, 90, 68, 61, 116, 124, 92, 20, 50, 34, 30, 60, 75, 27, 74, 52, 88, 63, 48, 138, корп А, 87, 39, 105, корп А, 9, 58, 66, 106, 24, 79, 49, 46, 53, 45, 115, 99, 25, 2, 38, 112, 62, 56, ул Крупской, д. 9, 10, 31, 12, 33, 5, 14, 21, 1, 15, 17, 8, 16, 18, 2, 29, 11, 35, 37, 25, 45, 23, 7, 41, 43, 4, 3, 22, 27, 6, ул Уфимская, д. 11, 21, 3, 39, 12, 4, 8, 6, 5, 10, 28, 16, 27, 18, 14, 30, 7, 22, 20, 1, 35, 19, 17, 13, 25, 2, 15, ул Худякова, ул Худякова, д. 57, 38, 74, 23, 80, 18, 47, 92, 40, 49, 43, 34, 76, 45, 46, 75, 35, 72, 3, 81, 54, 42, 15, 37, 14, 84, 32, 29, 84, корп А, 41, корп А, 79, 53, 17, 67, 90, 24, 98, 33, 6, 28, 78, 58, 1, 55, 56, 39, 86, 22, 5, 13, 8, 48, 44, 10, 12, 62, 61, 7, 20, 26, 77, 11, 66, 70, 64, 30, 68, 69, 73, 65, 20, корп А, 50, 41, 9, 71, 19, 16, пер Некрасов, д. 1, 2, корп А, 3, 2, ул 20 лет РККА, ул 20 лет РККА, д. 47, 15, 24, корп А, 41, 85, 20, корп А, 64, 32, 14, 68, 16, 44, 38, 71, 27, корп В, 11, 29, корп Б, 19, 61, 73, 63, 32, корп А, 35, 42, 25, 51, 28, 55, 26, 22, 44, корп А, 56, 75, 79, 62, 36, 31, 53, 83, 31, корп А, 59, 33, 58, 66, 27, корп А, 40, 27, 22, корп А, 34, 21, 46, 24, 10, 9, 45, 43, 7, 77, 17, 81, 18, 30, 49, 50, 23, 39, 67, 26, корп А, 27, корп Б, 52, 65, 18, корп А, ул Гагарина, ул Гагарина, д. 118, 16, 40, 34, 28, 115, 14, 112, 131, 1, 38, 54, 55, 127, 99, 15, 122, 62, 108, 78, 10, 61, 113, 47, 96, 58, 31, 77, 63, 12, 52, 89, 71, 24, 86, 124, 72, 117, 94, 21, 8, 142, 130, 75, 64, 43, 36, 121, 41, 22, 79, 88, 56, 50, 84, 82, 81, 44, 3, 32, 103, 98, 83, 92, 17, 105, 111, 119, 27, 90, 67, 20, 76, 107, 120, 129, 100, 49, 48, 116, 140, 39, 138, 74, 65, 73, 109, 133, 46, 23, 101, 68, 114, 59, 37, 35, 25, 144, 110, 85, 45, 19, 18, 128, 60, 146, 102, 87, 80, 42, 66, 53, 29, 123, ул Зеленая, ул Зеленая, д. 10, 8, 3, 45, 39, 35, 4, 47, 43, 1, 40, 26, 21, 20, 30, 33, 16, 23, 37, 15, 29, 22, 32, 17, 12, корп А, 36, 34, 24, 13, 11, 14, ул Комсомольская, ул Комсомольская, д. 45, 24, 53, 6, 23, 12, 45, корп А, 38, 27, 39, 43, 17, 46, 8, 1, 31, 10, 41, 44, 47, 55, корп А, 37, 18, 36, 29, 40, корп А, 20, 33, 48, 49, 14, 59, 22, 26, 34, 30, 50, 16, 28, 51, 57, 3, 52, 32, 2, 25, 35, 21, ул Горшенина, д. 17, 7, 16, 24, 6, стр 1, 1, 10, 19, 15, 14, 9, 12, 8, 2, 25, 22, 26, 23, 21, 18, ул Парижской Коммуны, д. 2, корп В, 19, 9, 14, 2, 18, 6, 6, корп А, 5, 13, 17, 2, корп Б, 2, корп А, 12, 7, 3, 1, 16, ул Южанинова, д. 89, 93, 116, 18, 69, 106, 9, 4, 24, 20, 8, 51, 90, 103, 36, 17, 85, 74, 67, 64, 99, 83, 102, 5, 40, 72, 44, 46, 1, 26, 110, 78, 116, корп А, 39, 76, 45, 19, 29, 28, 15, 13, 53, 34, 57, 7, 22, 6, 3, 100, 33, 62, 111, 95, 30, 70, 63, 66, 49, 68, 11, 65, 81, 109, 10, 59, 79, 16, 71, 31, 14, 101, 114, 94, 105, 55, 118, 97, 58, 91, 88, 56, 108, 98, 50, 47, 120, 96, 37, 65, корп А, 112, 75, 80, 61, 42, 87, 43, 35, 77, 21, 23, 86, ул Советская, ул Советская, д. 45, 33, 10, 49, 17, 18, 30, 4, 3, 6, 28, 14, 53, 31, 26, 12, 39, 8, 43, 29, 24, 25, 22, 7, 5, 47, 27, 19, 16, 35, 37, 23, 20, ул Тимирязева, д. 8, 7, 12, 4, 23, 19, 15, 6, 13, 2, 10, 5, 3, ул Максима Горького, д. 33, 48, 36, 4, 6, 34, 60, 14, 32, 21, 44, 58, 26, 20, 27, 11, 37, 5, 22, 18, 40, 56, 16, 38, 25, 19, 46, 42, 29, 39, 10, 62, 31, 52, 35, ул Малышева, ул Малышева, д. 42, 18, 38, 48, 64, корп А, 41, корп А, 11, 19, 7, 26, 23, 35, 37, 6, 49, 52, 1, 28, 13, 43, 25, 64, корп Б, 64, 46, 39, 34, 24, 30, 10, 32, 47, 36, 15, 68, 4, 31, 62, 12, 14, 33, 5, 41, 40, 2, 66, 17, 56, 50, 9, 8, 16, ул Проскурякова, д. 57, 76, 69, 75, 42, 30, 72, 58, 49, 66, 5, 61, 33, 43, 16, корп А, 41, 82, 28, 39, 64, 68, 77, 62, 71, 25, 29, 38, 13, 48, 36, 59, 44, 74, 15, 4, 1, 26, 24, 35, 55, 63, 54, 32, 27, 14, 78, 73, 70, 22, 34, 65, 21, 47, 31, 7, 80, 16, 86, 40, 19, 23, 46, 6, 52, 67, 18, 17, 56, 8, 10, 11, ул Запрудная, ул Запрудная, д. 10, 8, 1, 6, 2, 4, 12, ул Северная, д. 7, 26, корп А, 4, 40, 28, 26, 38, 6, 32, 14, 23, 9, 34, 27, 34, корп А, 18, 19, 12, 30, 36, 1, 13, 21, 15, 31, 22, 20, 25, 8, 33, 24, 16, 5, 3, 10, 35, 29, ул Рыбачья, ул Рыбачья, д. 59, 45, 10, 49, 31, 15, 7, 6, 23, 16, 33, 53, 39, 8, 25, 57, корп А, 1, 47, 29, 2, корп А, 3, 57, 13, 11, 41, 27, 37, 35, 17, 51, 4, 43, 19, 2, ул Некрасова, д. 53, 6, 61, 32, 46, 36, 75, 12, 48, 27, 58, 89, 37, 67, 73, 71, 22, 63, 85, 24, 13, 59, 20, 29, 35, 99, корп А, 81, 93, 11, 30, 19, 43, 34, 79, 51, 2, 16, 38, 83, 52, 65, 69, 42, 8, 23, 57, 55, 49, 9, 97, 33, 64, 44, 47, 5, 21, 50, 60, 28, 26, 95, 3, 40, 45, 77, 14, 18, 54, 25, 4, ул Розы Люксембург, ул Розы Люксембург, д. 5, 34, 19, 5, корп А, 20, 14, 28, 7, корп А, 36, корп А, 9, 26, 23, 9, корп А, 35, 10, 6, 11, 21, 32, 13, 17, 33, 22, 18, 25, 31, 29, 36, 16, 15, 27, 7, 1, 8, 37, 12, 24, 3, 30, 4, ул Осипенко, ул Осипенко, д. 17, 3, 13, 1, 22, 2, 15, 7, 2, корп А, 18, 8, 9, 12, 4, 24, ул Еловая ул Островского, ул Островского, д. 20, 24, 19, 11, 12, 15, 8, 1, 14, 13, 5, 10, 18, 9, 3, 21, 8, корп А, 17, 22, 2, 6, ул Крушина, ул Крушина, д. 89, 78, 55, 121, 101, 36, 45, 96, 113, 48, 8, 100, 117, 126, 25, 39, 93, 95, 145, 24, 70, 119, 64, 141, 124, 57, 92, 115, 108, 26, 98, 86, 129, 134, 71, 105, 69, 66, 138, 147, 143, 51, 63, 110, 73, 16, 5, 68, 79, 82, 84, 35, 91, 88, 74, 80, 85, 53, 40, 6, 135, 62, 140, 116, 33, 131, 136, корп А, 47, 76, 30, 139, 37, 17, 31, 1, 118, 19, 127, 114, 142, 106, 9, 27, 29, 34, 109, 56, 125, 22, 120, 112, 75, 49, 41, 122, 81, 60, 12, 18, ул Ключевская, ул Ключевская, д. 68, 58, 53, 45, 21, 63, 48, 75, 74, 52, 25, 76, 55, 8, 67, 35, 61, 15, 14, 9, 49, 46, 62, 36, 18, 59, 71, 11, 1, корп А, 5, 60, 54, 3, 65, 66, 47, 13, 6, 72, 22, 42, 50, 4, 10, 26, 70, 51, корп А, 33, 78, 1, 38, 77, 16, 31, 24, 19, 7, 51, 34, 57, 20, 69, 43, 2, 40, 23, 82, 44, 17, ул Калинина, ул Калинина, д. 22, 98, 40, 39, 59, корп А, 20, 107, 77, 19, 96, 29, 100, 105, 67, 98, корп А, 27, 86, 15, 80, 38, 125, 91, 131, 121, 102, 10, 53, 127, 11, 23, 123, 1, 7, 9, 60, 79, 14, 13, 88, 18, 30, 112, 52, 73, 129, 82, 87, 94, 3, 75, 36, 78, 8, 66, 97, 47, 61, 101, 56, 57, 115, 81, 62, 59, 63, 104, 48, 72, 89, 28, 99, 92, 42, 74, 55, 24, 109, 76, 106, 54, 17, 95, 84, 69, 12, 43, 16, 71, 44, 70, 113, 26, 103, 108, 58, 4, 17, корп А, 33, 117, 2, 25, 45, ул Похвалина, ул Похвалина, д. 15, 36, 53, 24, 3, 2, корп А, 35, 28, 63, 32, 20, 25, 30, 51, 29, 22, 31, 54, 11, 34, 33, 51, корп А, 4, 38, 65, 62, 6, 65, корп А, 55, 64, 46, 13, 16, 60, 14, 23, 21, 48, 27, 50, 39, 10, 7, 42, 66, 67, 26, 9, 52, 49, 68, 44, 61, 40, 2, 56, 5, 59, 12, ул Паромская, ул Паромская, д. 15, 10, 9, 4, 12, 16, 21, 7, 11, 8, 17, 13, 30, 22, 3, 26, 28, 6, 1, 18, 20, 24, 9, корп А, ул Чкалова, ул Чкалова, д. 4, 10, 37, 32, 16, 1, 5, 8, 20, 33, 35, 45, 43, 11, 47, 21, 31, 14, 7, 12, 30, 9, 18, 6, 15, 29, 27, 17, 26, 20, корп А, 24, 23, корп А, 39, 23, 28, 41, ул Кудрявцева, ул Кудрявцева, д. 52, 43, 69, 114, 17, 54, 7, корп В, 100, 84, 6, 71, 8, 67, 11, 51, 91, 40, 86, 73, 38, 82, 29, 27, 77, 19, 53, 13, 90, 57, 48, 74, 36, 47, 108, 96, корп А, 78, 7, корп Б, 65, 45, 50, 104, 14, 18, 88, 60, 106, 2, 1, 3, 9, 93, 46, 42, 22, 33, 75, 49, 41, 85, 7, 87, 118, 79, 68, 72, 28, 12, 34, 39, 95, 20, 58, 96, 16, 92, 80, 30, 89, 110, 102, 5, 24, 4, 61, 94, 116, 26, ул Шиханская, ул Шиханская, д. 38, корп А, 22, 28, 14, 1, 20, 13, 5, 16, 38, корп Г, 12, 19, 15, 7, 40, 30, 4, 9, 6, 2, 36, 26, 42, 18, 8, 17, 34, 38, 38, корп В, 24, 11, 3, ул Кирова, ул Кирова, д. 50, 27, 90, 82, 120, 57, 96, 134, 55, 114, 18, 113, 122, 66, 14, 148, 84, 46, 43, 128, 24, 126, корп А, 71, 74, 154, 17, 65, 83, 79, 152, 16, 146, 101, 31, 38, 109, 40, 108, 85, 72, 88, 58, 49, 126, 21, 102, 86, 130, 28, 105, 20, 56, 97, 62, 48, 70, 67, 75, 76, 136, 19, 150, 42, 132, 124, 91, 106, 93, 142, корп А, 138, 112, 15, 3, 10, 33, 25, 94, 95, 142, 110, 144, 12, 98, 69, 100, 5, 80, 11, 77, 64, 81, 26, 73, 89, 36, 59, 52, 128, корп А, 7, 44, 47, 22, 68, 37, 29, 60, 23, 8, 54, 9, 92, 32, 13, 1, 87, 104, 4, 30, 41, 111, 140, 78, ул Патракова, ул Патракова, д. 4, 67, 25, 42, 54, корп А, 59, 63, 11, 40, 3, 69, 36, 65, 2, 24, 53, 49, 10, 22, 14, 6, 56, 15, 20, 19, 60, 71, 18, 12, 29, 54, 7, 16, 41, 58, 39, 35, 1, 43, 38, 23, 51, 17, 31, 26, 33, 27, 47, 34, 37, 21, 13, 28, 5, 45, 57, 55, 48, 32, ул Вайнера, ул Вайнера, д. 35, 33, 1, 30, 25, 21, 27, 26, 4, 8, 34, 24, 2, 51, 13, 31, 47, корп А, 37, 32, 47, 19, 3, 7, 6, 22, 20, 45, 36, 55, 53, 15, 9, 17, 28, 14, 23, 12, 11, 5, ул Пролетарская, ул Пролетарская, д. 26, 3, 67, 23, 21, 46, 2, 58, 5, 12, 78, 25, 33, 30, 32, 60, 6, 64, 7, 76, 22, 52, 57, 72, 43, 62, 29, 47, 8, 16, 39, 40, 10, 34, 35, 13, 54, 31, 66, 36, 27, 17, 42, 28, 71, 2, корп А, 4, 80, 59, 11, 1, 48, 15, 56, 18, 70, 24, 41, 20, 69, 14, 9, 19, 53, 51, 50, 68, 37, 61, 38, ул Пушкина, ул Пушкина, д. 28, 89, 85, 5, 53, 18, 87, 95, корп 97, 101, 34, 49, 77, 2, 40, 1, корп А, 45, 79, 93, 73, 71, 95, 55, 36, 7, 3, 30, 38, 99, 42, 105, 8, 47, 20, 4, 1, 6, ул Демьяна Бедного, д. 61, 65, 29, 31, 7, 9, 8, 35, 5, 67, 4, 41, 43, 10, 57, 53, 27, 77, 23, 11, 71, 6, 3, 12, 25, 37, 21, 19, 2, 16, 45, 79, 18, 14, 51, 63, 39, 75, 13, 59, 69, 1, ул Окрайная, д. 17, 13, 18, 15, 29, 22, 24, 8, 5, 12, 27, 7, 9, 10, 4, 21, 20, 6, 11, 3, 16, 2, ул Труда, ул Труда, д. 38, 9, 27, 5, 45, 61, 17, 53, 39, 22, 54, корп А, 37, 7, 13, 24, 66, 46, 55, 47, 6, 58, корп А, 57, 23, 40, 21, 10, 64, 30, 14, 54, 8, 32, 58, 29, 19, 62, 15, 50, 26, 33, 25, 34, 11, 48, 52, 20, 35, 62, корп А, 49, 44, 51, ул Победы, ул Победы, д. 20, 39, 17, 31, 14, 15, 25, 35, 26, 12, 8, 32, 7, 18, 40, 34, 1, 9, 5, 41, 30, 43, 21, 11, 46, 16, 10, 45, 22, 4, 24, 28, 42, 23, 27, 2, 29, 19, 33, 6, ул Мира, ул Мира, д. 50, 85, 68, 69, корп А, 57, 61, 81, 84, 82, 2, 72, 13, 90, 27, 70, 1, 6, 29, 93, 10, 34, 104, 45, 48, 38, 17, 20, корп А, 54, 97, 40, 83, 95, 15, 63, 108, 37, 24, 21, 3, 65, 51, 69, 42, 43, 53, 91, 4, 23, 86, 96, 76, 92, 35, 77, 75, 80, 8, 41, 25, 71, 28, 31, 5, 78, 74, 19, 63, корп А, 61, корп А, 9, 39, 20, 61, корп Б, 26, 11, 59, 44, 32, 22, 141, 36, 33, 46, 67, 73, ул Испанских рабочих, ул Испанских рабочих, д. 10, корп А, 6, 33, 39, 47, 41, 53, 10, 11, 14, 17, 29, 2, 3, 27, 5, 31, 45, 15, 51, 23, 19, 43, 4, 37, 25, 21, 35, 13, 12, 7, ул Зотова, ул Зотова, д. 69, 8, 101, 22, 119, 85, 61, 100, 16, корп А, 38, 28, 40, 50, 102, 88, 15, 17, 83, 133, 63, 78, 87, 10, корп А, 70, 91, 121, 54, 90, 3, 89, 21, 16, 84, 93, 45, 94, 2, 96, 82, 52, 11, 48, 5, 107, 44, 43, 18, 9, 111, 47, 65, 13, 71, 7, 125, 32, 67, 30, 99, 113, 109, 135, 1, 24, 20, 115, 98, 123, 95, 92, 26, 56, 68, 97, 72, 103, 36, 105, 19, 77, 64, 12, 66, 73, 76, 10, 34, 129, 59, 58, 4, ул Куйбышева, д. 33, 15, 7, 26, 8, 10, 35, 31, 12, 41, 34, 19, 20, 21, 17, 22, 24, 4, 11, 28, 6, 9, 23, 37, 18, 2, 16, 29, 25, 14, 39, 5, 1, ул Бычкова, ул Бычкова, д. 26, 11, 8, 24, 7, 2, 15, 3, 6, 20, 10, 16, 21, 30, 19, 5, 14, 12, 28, 18, 1, 9, 22, 13, ул Революционная, д. 34, 23, 16, 7, 10, 81, 4, 43, 6, 53, 71, 42, 61, 21, 52, 77, корп А, 44, 20, 29, 65, 18, 39, 56, 24, 50, 40, 73, корп А, 52, корп А, 45, 15, 32, 22, 56, корп А, 79, 11, 49, 31, 57, 75, 59, 25, 54, 38, 79, корп А, 55, 46, 17, 37, 14, 60, 35, 77, 12, 13, 58, 19, 28, 41, 67, 36, 1, 73, ул Маяковского, д. 11, 2, корп Б, 1, 2, корп А, 15, 4, 9, 10, 12, 5, 16, 13, 14, 7, 2, корп В, 19, 3, 5, корп А, 2, 8, 17,
15 | Россети Урал | Филиал ПАО "Россети Урал" - "Челябэнерго" | ПО Магнитогорские электрические сети | Карталинский район электрических сетей | Плановое | 2026-09-10 11:00 | 46275.4583 | 2026-09-10 17:00 | 46275.7083 | ПС 110 кВ Тумак-т ВЛ 10 кВ Озёрный | Карталинский р-н, с Новониколаевка ул Полевая, ул Полевая, д. 11, 4, 14, 10, корп Б, 1, 10, корп а, 2, 10, 12, корп а, 13, 7, 17, 18, 3, 5, 9, 8, 12, ул Набережная, ул Набережная, д. 7, 11, 17, 6, корп А, 13, 19, 8, 1, 10, 5, ул Центральная, ул Центральная, д. 45, 48, 23, 35, 63, 31, 36, 32, 40, 17, 66, 43, корп А, 1, 3, 34, 44, 50, 7, 61, 39, 56, 64, 47, 26, 2, 41, 10, 25, 12, 33, 62, 16, 2, корп а, 22, 53, 38, 54, 42, 6, 28, 14, 18, 19, 60, 30, 27, 20, 49, 46, 9, 58, ул Новая, д. 12, 14, 8, 20, корп 6С, 6, 10, 4, 16, ул Школьная, ул Школьная, д. 57, 50, 42, 17, 28, 4, 9, 15, 7, 16, 48, 46, 32, 8, 40, 52, 59, 22, 49, 33, 2, 36, 14, 38, 10, 25, 18, 27, корп А, 41, 47, 43, 30, 59, корп А, 24, 37, 3, 12, 19, 23, 53, 1, 6, 44, 55, 27,
16 | Россети Урал | Филиал ПАО "Россети Урал" - "Челябэнерго" | ПО Центральные электрические сети | Нязепетровский РЭС, участок АЭС Инвест | Плановое | 2026-09-11 | 46276 | 2026-09-11 01:00 | 46276.0417 | ПС 110 кВ Нязепетровск ВЛ 10 №4 Горсеть (Кольцевой) | Нязепетровский р-н, г Нязепетровск ул Красноармейская, ул Красноармейская, д. 38, 42, 112, 60, 79, 39, 75, 1, 26, 14, 66, 44, 23, 50, 53, 49, 40, 56, 81, 46, 2, 15, 67, 16, 59, 33, 19, 63, 93, 83, 65, 34, 31, 4, корп А, 45, 4, 91, 85, 103, 51, 80, 94, 96, 98, 6, 84, 9, 8, 73, 21, 69, 10, 7, 92, 64, 12, 54, 58, 102, 101, 25, 11, 77, 47, 30, 43, 86, 110, 90, 27, 36, 37, 122, 100, 105, 28, 88, 87, 3, 55, 20, 104, 116, 108, 61, 48, 5, 114, 82, 126, 52, 57, 124, 68, ул Пионерская, д. 73, 95, 45, 52, 13, 56, 72, 24, 109, 62, 59, 88, корп А, 44, 88, 101, 84, 66, 80, 85, 35, 37, 28, 58, 15, 89, 30, 31, 20, 65, 29, 64, 36, 10, 74, 18, 83, 12, 38, 77, 21, корп А, 117, 47, 55, 39, 81, 70, 86, 27, 107, 43, 2, 63, 67, 71, 40, 21, 26, 69, 34, 16, 42, 113, 50, 8, 115, 33, 105, 49, 90, 7, 78, 19, корп А, 87, 92, 17, 41, 4, 19, 6, 103, 32, 51, 14, 93, 79, 48, 60, 1, корп А, 11, пер Текина, д. 11, 3, корп А, 1, 9, корп А, 9, 4, 3, 7, 2, 3, корп Б, ул Бархатовой, ул Бархатовой, д. 39, 27, 33, 29, 55, 49, 43, 35, 9, 23, 1, 45, 11, 61, 3, 2, корп А, 4, 53, 5, 31, 59, 47, 21, 51, 15, 19, 17, 41, 2, пер Рабочий, д. 4, 3, 6, 12, 7, 2, 10, 14, 16, 9, 5, 8, корп А, ул Воровского, д. 10, 1, 7, 12, 2, корп А, 8, 5, 2, 9, 3, ул Орджоникидзе, д. 9, 15, 5, 6, 7, 11, 4, ул Ленина, ул Ленина, д. 97, 62, 50, 94, 66, 117, 54, 81, 131, 110, 55, 22, 58, 27, 16, 11, 30, 84, 109, 29, 69, 127, 59, 15, 93, 10, 115, 72, 104, 4, 122, стр 4, 89, 19, 13, 121, 8, 57, 75, 116, 21, 67, 85, 35, 51, 95, 90, 112, 108, 121, корп А, 74, 129, 111, 125, 53, 118, 123, корп А, 102, 2, 60, 31, 23, 18, 63, 61, 122, корп А, 52, 113, 78, 96, 106, 76, 48, 70, 98, 92, 64, 88, 83, 133, 65, 46, 14, 22, корп А, ул Степана Разина, ул Степана Разина, д. 7, 74, 73, 48, 34, 39, 28, 58, 52, 31, 30, 38, 21, 67, 25, 10, 9, 78, 45, 44, 26, 23, 53, 46, 66, 76, 49, 29, 81, 16, 12, 5, 19, 75, 61, 83, 14, 6, 35, 32, 64, 43, 60, 22, 24, 56, 33, 58, корп А, 70, 11, 69, 13, 20, 50, 72, 3, 8, ул Колина, ул Колина, д. 48, 98, 99, 8, 58, 25, 119, 78, 22, 7, 107, 64, 14, 106, 30, 79, 115, 66, 105, 61, 72, 33, 102, корп А, 74, 93, 50, 45, 80, 5, 20, 32, 123, 41, 70, 29, 31, 39, 43, 16, 121, 9, 73, 56, 37, 51, 27, 4, 35, 3, 44, 95, 10, 101, 55, 117, 18, 13, 100, 60, 71, 82, 77, 38, 97, 36, 11, 83, 1, 111, 84, 69, 63, 17, 90, 65, 21, 52, 49, 23, 12, 46, 57, 24, 15, 6, 76, 89, 109, 40, 68, 54, 53, 110, 75, 103, 85, 102, 108, ул Карла Либкнехта, ул Карла Либкнехта, д. 16, 37, 25, 40, 23, 27, 13, 15, 7, 26, корп А, 32, 39, 21, 6, 24, корп А, 33, 10, 34, 8, 28, 44, 30, 3, 5, 4, 11, 31, 29, 24, 26, 22, 14, 41, 20, 19, 35, 18, 12, 36, ул Коминтерна, д. 1, корп А, 9, 10, 14, 28, 6, 8, 18, 20, 3, 19, 22, 1, 32, 30, 27, 17, 11, 21, 25, 2, 12, 26, 34, 4, ул Халтурина, ул Халтурина, д. 23, 28, 12, 13, 19, 21, 27, 9, 8, 22, 10, 18, 30, 6, 24, 5, 26, 42, 17, 39, 20, 32, 16, 11, 2, 29, 4, 40, 34, 38, 15, 25, ул Первомайская, ул Первомайская, д. 39, 8, 24, 105, 1, 28, 106, 107, 79, 94, 115, 109, 34, 49, 98, 108, 4, 69, 113, 41, 87, 14, 20, 47, 78, 99, 92, 119, 55, 42, 40, 46, 58, 116, 114, 2, корп А, 37, 16, 18, 104, 21, 33, 115, корп Б, 83, 51, 2, 6, 85, 35, 76, 86, 62, 93, 111, 90, 118, 48, 17, 96, 98, корп А, 70, 82, 45, 7, 110, 57, 27, 72, 30, 80, 11, 31, 104, корп А, 71, 60, 13, 77, 84, 5, 120, 95, 12, 36, 91, 59, 61, 88, 117, 26, 22, 64, 89, 10, 32, 97, 43, 101, 52, 15, 66, 74, 102, 54, 50, 73, 9, ул Карла Маркса, ул Карла Маркса, д. 8, 1, корп А, 32, корп А, 3, 3, корп Г, 14, 34, стр 1, 20, 18, 10, 4, 28, 6, корп А, 30, 11, 3, корп А, 13, 2, 1, 7, 16, ул 30 лет ВЛКСМ, ул 30 лет ВЛКСМ, д. 12, 67, 43, 1, корп А, 34, 73, 5, 51, 40, 24, 61, 38, 20, 15, 18, 26, 44, 29, 19, 21, 22, 57, 36, 35, 42, 75, 45, 55, 48, 33, 25, 1, 4, 32, 65, 46, 9, 14, 47, 41, 28, 7, 49, 6, 8, 13, 39, 23, 10, 11, 69, 63, 37, 2, 71, 17, 3, 53, пер Рудокопов, пер Рудокопов, д. 3, 3, корп А, 5, 4, 1, 6, 2, 2, корп А, 8, 6, корп А, 7, ул Свердлова, ул Свердлова, д. 14, 169, 167, корп В, 104, 114, 124, 97, 194, корп А, 115, 139, 127, 139, корп В, 176, 17, 9, 125, 94, 64, 6, 152, 122, 118, 45, 36, 23, 101, 15, 170, 65, 69, 151, 156, 165, корп Е, 12, 93, 105, 188, 72, 77, 119, 48, 60, 9, корп А, 148, 113, 120, 74, 160, 109, 165, корп Д, 161, 145, 28, 20, 165, корп Г, 44, 192, 180, 87, 70, 49, 141, корп Е, 128, 153, 171, 186, 138, 18, 73, 89, 66, 4, 79, 67, 165, корп Б, 2, 165, корп В, 194, корп Б, 58, 173, 167, корп Д, 139, корп Д, 163, 96, 154, 117, 129, 167, корп А, 111, 15, корп А, 63, 75, 139, корп А, 42, 62, 168, 103, 112, 21, 141, корп В, 107, 47, 85, 81, 98, 10, 147, 100, 133, 38, корп А, 164, 46, 17, корп А, 134, 139, корп Б, 110, 150, 155, 52, 53, 121, 92, 26, 178, 166, 102, 56, 1, 141, корп А, 162, 194, 40, 3, 132, корп А, 25, 116, 139, корп Г, 30, 95, 99, 123, 83, 126, 32, 157, 159, 141, 184, 165, корп А, 141, корп Б, 68, 51, 34, 5, 71, 190, 91, 140, 143, корп А, 165, 50, 143, 167, корп Б, 149, 76, 141, корп Г, 38, 135, 7, ул Щербакова, ул Щербакова, д. 9, корп А, 9, 5, 4, корп Б, 11, 2, 7, 13, 3, 4, корп А, 4, ул Матросова, д. 10, корп А, 13, 1, 18, 2, 19, 7, 5, 12, 23, 8, корп А, 4, 3, 8, 20, 11, 16, 21, 21, корп А, 14, 10, 7, корп А, ул Коммунаров, ул Коммунаров, д. 33, 13, 14, 11, 8, 10, 3, 31, 25, 27, 21, 1, 29, корп А, 15, 9, 23, 10, корп А, 7, пер Школьный, д. 16, 1, 8, 2, 6, корп А, 12, 3, 5, 7, 4, 14, ул Текина, д. 119, 110, 1, 16, 96, 83, 101, 85, 15, 80, 71, 42, 102, 57, 111, 55, 43, 23, 98, 31, 73, 105, 6, 64, 138, 132, 140, 109, 70, 32, 44, 114, 136, 97, 94, 33, 47, 26, 37, 18, 93, 67, 77, 120, 89, 121, 86, 91, 54, 5, 69, 113, 12, 51, 3, 84, 103, 104, 13, 117, 41, 8, 21, 7, 95, 78, 19, 36, 11, 82, 65, 134, 81, 130, 108, 72, 59, 17, 29, 35, 76, 4, 90, 68, 61, 116, 124, 92, 20, 50, 34, 30, 60, 75, 27, 74, 52, 88, 63, 48, 138, корп А, 87, 39, 105, корп А, 9, 58, 66, 106, 24, 79, 49, 46, 53, 45, 115, 99, 25, 2, 38, 112, 62, 56, ул Крупской, д. 9, 10, 31, 12, 33, 5, 14, 21, 1, 15, 17, 8, 16, 18, 2, 29, 11, 35, 37, 25, 45, 23, 7, 41, 43, 4, 3, 22, 27, 6, ул Уфимская, д. 11, 21, 3, 39, 12, 4, 8, 6, 5, 10, 28, 16, 27, 18, 14, 30, 7, 22, 20, 1, 35, 19, 17, 13, 25, 2, 15, ул Худякова, ул Худякова, д. 57, 38, 74, 23, 80, 18, 47, 92, 40, 49, 43, 34, 76, 45, 46, 75, 35, 72, 3, 81, 54, 42, 15, 37, 14, 84, 32, 29, 84, корп А, 41, корп А, 79, 53, 17, 67, 90, 24, 98, 33, 6, 28, 78, 58, 1, 55, 56, 39, 86, 22, 5, 13, 8, 48, 44, 10, 12, 62, 61, 7, 20, 26, 77, 11, 66, 70, 64, 30, 68, 69, 73, 65, 20, корп А, 50, 41, 9, 71, 19, 16, пер Некрасов, д. 1, 2, корп А, 3, 2, ул 20 лет РККА, ул 20 лет РККА, д. 47, 15, 24, корп А, 41, 85, 20, корп А, 64, 32, 14, 68, 16, 44, 38, 71, 27, корп В, 11, 29, корп Б, 19, 61, 73, 63, 32, корп А, 35, 42, 25, 51, 28, 55, 26, 22, 44, корп А, 56, 75, 79, 62, 36, 31, 53, 83, 31, корп А, 59, 33, 58, 66, 27, корп А, 40, 27, 22, корп А, 34, 21, 46, 24, 10, 9, 45, 43, 7, 77, 17, 81, 18, 30, 49, 50, 23, 39, 67, 26, корп А, 27, корп Б, 52, 65, 18, корп А, ул Гагарина, ул Гагарина, д. 118, 16, 40, 34, 28, 115, 14, 112, 131, 1, 38, 54, 55, 127, 99, 15, 122, 62, 108, 78, 10, 61, 113, 47, 96, 58, 31, 77, 63, 12, 52, 89, 71, 24, 86, 124, 72, 117, 94, 21, 8, 142, 130, 75, 64, 43, 36, 121, 41, 22, 79, 88, 56, 50, 84, 82, 81, 44, 3, 32, 103, 98, 83, 92, 17, 105, 111, 119, 27, 90, 67, 20, 76, 107, 120, 129, 100, 49, 48, 116, 140, 39, 138, 74, 65, 73, 109, 133, 46, 23, 101, 68, 114, 59, 37, 35, 25, 144, 110, 85, 45, 19, 18, 128, 60, 146, 102, 87, 80, 42, 66, 53, 29, 123, ул Зеленая, ул Зеленая, д. 10, 8, 3, 45, 39, 35, 4, 47, 43, 1, 40, 26, 21, 20, 30, 33, 16, 23, 37, 15, 29, 22, 32, 17, 12, корп А, 36, 34, 24, 13, 11, 14, ул Комсомольская, ул Комсомольская, д. 45, 24, 53, 6, 23, 12, 45, корп А, 38, 27, 39, 43, 17, 46, 8, 1, 31, 10, 41, 44, 47, 55, корп А, 37, 18, 36, 29, 40, корп А, 20, 33, 48, 49, 14, 59, 22, 26, 34, 30, 50, 16, 28, 51, 57, 3, 52, 32, 2, 25, 35, 21, ул Горшенина, д. 17, 7, 16, 24, 6, стр 1, 1, 10, 19, 15, 14, 9, 12, 8, 2, 25, 22, 26, 23, 21, 18, ул Парижской Коммуны, д. 2, корп В, 19, 9, 14, 2, 18, 6, 6, корп А, 5, 13, 17, 2, корп Б, 2, корп А, 12, 7, 3, 1, 16, ул Южанинова, д. 89, 93, 116, 18, 69, 106, 9, 4, 24, 20, 8, 51, 90, 103, 36, 17, 85, 74, 67, 64, 99, 83, 102, 5, 40, 72, 44, 46, 1, 26, 110, 78, 116, корп А, 39, 76, 45, 19, 29, 28, 15, 13, 53, 34, 57, 7, 22, 6, 3, 100, 33, 62, 111, 95, 30, 70, 63, 66, 49, 68, 11, 65, 81, 109, 10, 59, 79, 16, 71, 31, 14, 101, 114, 94, 105, 55, 118, 97, 58, 91, 88, 56, 108, 98, 50, 47, 120, 96, 37, 65, корп А, 112, 75, 80, 61, 42, 87, 43, 35, 77, 21, 23, 86, ул Советская, ул Советская, д. 45, 33, 10, 49, 17, 18, 30, 4, 3, 6, 28, 14, 53, 31, 26, 12, 39, 8, 43, 29, 24, 25, 22, 7, 5, 47, 27, 19, 16, 35, 37, 23, 20, ул Тимирязева, д. 8, 7, 12, 4, 23, 19, 15, 6, 13, 2, 10, 5, 3, ул Максима Горького, д. 33, 48, 36, 4, 6, 34, 60, 14, 32, 21, 44, 58, 26, 20, 27, 11, 37, 5, 22, 18, 40, 56, 16, 38, 25, 19, 46, 42, 29, 39, 10, 62, 31, 52, 35, ул Малышева, ул Малышева, д. 42, 18, 38, 48, 64, корп А, 41, корп А, 11, 19, 7, 26, 23, 35, 37, 6, 49, 52, 1, 28, 13, 43, 25, 64, корп Б, 64, 46, 39, 34, 24, 30, 10, 32, 47, 36, 15, 68, 4, 31, 62, 12, 14, 33, 5, 41, 40, 2, 66, 17, 56, 50, 9, 8, 16, ул Проскурякова, д. 57, 76, 69, 75, 42, 30, 72, 58, 49, 66, 5, 61, 33, 43, 16, корп А, 41, 82, 28, 39, 64, 68, 77, 62, 71, 25, 29, 38, 13, 48, 36, 59, 44, 74, 15, 4, 1, 26, 24, 35, 55, 63, 54, 32, 27, 14, 78, 73, 70, 22, 34, 65, 21, 47, 31, 7, 80, 16, 86, 40, 19, 23, 46, 6, 52, 67, 18, 17, 56, 8, 10, 11, ул Запрудная, ул Запрудная, д. 10, 8, 1, 6, 2, 4, 12, ул Северная, д. 7, 26, корп А, 4, 40, 28, 26, 38, 6, 32, 14, 23, 9, 34, 27, 34, корп А, 18, 19, 12, 30, 36, 1, 13, 21, 15, 31, 22, 20, 25, 8, 33, 24, 16, 5, 3, 10, 35, 29, ул Рыбачья, ул Рыбачья, д. 59, 45, 10, 49, 31, 15, 7, 6, 23, 16, 33, 53, 39, 8, 25, 57, корп А, 1, 47, 29, 2, корп А, 3, 57, 13, 11, 41, 27, 37, 35, 17, 51, 4, 43, 19, 2, ул Некрасова, д. 53, 6, 61, 32, 46, 36, 75, 12, 48, 27, 58, 89, 37, 67, 73, 71, 22, 63, 85, 24, 13, 59, 20, 29, 35, 99, корп А, 81, 93, 11, 30, 19, 43, 34, 79, 51, 2, 16, 38, 83, 52, 65, 69, 42, 8, 23, 57, 55, 49, 9, 97, 33, 64, 44, 47, 5, 21, 50, 60, 28, 26, 95, 3, 40, 45, 77, 14, 18, 54, 25, 4, ул Розы Люксембург, ул Розы Люксембург, д. 5, 34, 19, 5, корп А, 20, 14, 28, 7, корп А, 36, корп А, 9, 26, 23, 9, корп А, 35, 10, 6, 11, 21, 32, 13, 17, 33, 22, 18, 25, 31, 29, 36, 16, 15, 27, 7, 1, 8, 37, 12, 24, 3, 30, 4, ул Осипенко, ул Осипенко, д. 17, 3, 13, 1, 22, 2, 15, 7, 2, корп А, 18, 8, 9, 12, 4, 24, ул Еловая ул Островского, ул Островского, д. 20, 24, 19, 11, 12, 15, 8, 1, 14, 13, 5, 10, 18, 9, 3, 21, 8, корп А, 17, 22, 2, 6, ул Крушина, ул Крушина, д. 89, 78, 55, 121, 101, 36, 45, 96, 113, 48, 8, 100, 117, 126, 25, 39, 93, 95, 145, 24, 70, 119, 64, 141, 124, 57, 92, 115, 108, 26, 98, 86, 129, 134, 71, 105, 69, 66, 138, 147, 143, 51, 63, 110, 73, 16, 5, 68, 79, 82, 84, 35, 91, 88, 74, 80, 85, 53, 40, 6, 135, 62, 140, 116, 33, 131, 136, корп А, 47, 76, 30, 139, 37, 17, 31, 1, 118, 19, 127, 114, 142, 106, 9, 27, 29, 34, 109, 56, 125, 22, 120, 112, 75, 49, 41, 122, 81, 60, 12, 18, ул Ключевская, ул Ключевская, д. 68, 58, 53, 45, 21, 63, 48, 75, 74, 52, 25, 76, 55, 8, 67, 35, 61, 15, 14, 9, 49, 46, 62, 36, 18, 59, 71, 11, 1, корп А, 5, 60, 54, 3, 65, 66, 47, 13, 6, 72, 22, 42, 50, 4, 10, 26, 70, 51, корп А, 33, 78, 1, 38, 77, 16, 31, 24, 19, 7, 51, 34, 57, 20, 69, 43, 2, 40, 23, 82, 44, 17, ул Калинина, ул Калинина, д. 22, 98, 40, 39, 59, корп А, 20, 107, 77, 19, 96, 29, 100, 105, 67, 98, корп А, 27, 86, 15, 80, 38, 125, 91, 131, 121, 102, 10, 53, 127, 11, 23, 123, 1, 7, 9, 60, 79, 14, 13, 88, 18, 30, 112, 52, 73, 129, 82, 87, 94, 3, 75, 36, 78, 8, 66, 97, 47, 61, 101, 56, 57, 115, 81, 62, 59, 63, 104, 48, 72, 89, 28, 99, 92, 42, 74, 55, 24, 109, 76, 106, 54, 17, 95, 84, 69, 12, 43, 16, 71, 44, 70, 113, 26, 103, 108, 58, 4, 17, корп А, 33, 117, 2, 25, 45, ул Похвалина, ул Похвалина, д. 15, 36, 53, 24, 3, 2, корп А, 35, 28, 63, 32, 20, 25, 30, 51, 29, 22, 31, 54, 11, 34, 33, 51, корп А, 4, 38, 65, 62, 6, 65, корп А, 55, 64, 46, 13, 16, 60, 14, 23, 21, 48, 27, 50, 39, 10, 7, 42, 66, 67, 26, 9, 52, 49, 68, 44, 61, 40, 2, 56, 5, 59, 12, ул Паромская, ул Паромская, д. 15, 10, 9, 4, 12, 16, 21, 7, 11, 8, 17, 13, 30, 22, 3, 26, 28, 6, 1, 18, 20, 24, 9, корп А, ул Чкалова, ул Чкалова, д. 4, 10, 37, 32, 16, 1, 5, 8, 20, 33, 35, 45, 43, 11, 47, 21, 31, 14, 7, 12, 30, 9, 18, 6, 15, 29, 27, 17, 26, 20, корп А, 24, 23, корп А, 39, 23, 28, 41, ул Кудрявцева, ул Кудрявцева, д. 52, 43, 69, 114, 17, 54, 7, корп В, 100, 84, 6, 71, 8, 67, 11, 51, 91, 40, 86, 73, 38, 82, 29, 27, 77, 19, 53, 13, 90, 57, 48, 74, 36, 47, 108, 96, корп А, 78, 7, корп Б, 65, 45, 50, 104, 14, 18, 88, 60, 106, 2, 1, 3, 9, 93, 46, 42, 22, 33, 75, 49, 41, 85, 7, 87, 118, 79, 68, 72, 28, 12, 34, 39, 95, 20, 58, 96, 16, 92, 80, 30, 89, 110, 102, 5, 24, 4, 61, 94, 116, 26, ул Шиханская, ул Шиханская, д. 38, корп А, 22, 28, 14, 1, 20, 13, 5, 16, 38, корп Г, 12, 19, 15, 7, 40, 30, 4, 9, 6, 2, 36, 26, 42, 18, 8, 17, 34, 38, 38, корп В, 24, 11, 3, ул Кирова, ул Кирова, д. 50, 27, 90, 82, 120, 57, 96, 134, 55, 114, 18, 113, 122, 66, 14, 148, 84, 46, 43, 128, 24, 126, корп А, 71, 74, 154, 17, 65, 83, 79, 152, 16, 146, 101, 31, 38, 109, 40, 108, 85, 72, 88, 58, 49, 126, 21, 102, 86, 130, 28, 105, 20, 56, 97, 62, 48, 70, 67, 75, 76, 136, 19, 150, 42, 132, 124, 91, 106, 93, 142, корп А, 138, 112, 15, 3, 10, 33, 25, 94, 95, 142, 110, 144, 12, 98, 69, 100, 5, 80, 11, 77, 64, 81, 26, 73, 89, 36, 59, 52, 128, корп А, 7, 44, 47, 22, 68, 37, 29, 60, 23, 8, 54, 9, 92, 32, 13, 1, 87, 104, 4, 30, 41, 111, 140, 78, ул Патракова, ул Патракова, д. 4, 67, 25, 42, 54, корп А, 59, 63, 11, 40, 3, 69, 36, 65, 2, 24, 53, 49, 10, 22, 14, 6, 56, 15, 20, 19, 60, 71, 18, 12, 29, 54, 7, 16, 41, 58, 39, 35, 1, 43, 38, 23, 51, 17, 31, 26, 33, 27, 47, 34, 37, 21, 13, 28, 5, 45, 57, 55, 48, 32, ул Вайнера, ул Вайнера, д. 35, 33, 1, 30, 25, 21, 27, 26, 4, 8, 34, 24, 2, 51, 13, 31, 47, корп А, 37, 32, 47, 19, 3, 7, 6, 22, 20, 45, 36, 55, 53, 15, 9, 17, 28, 14, 23, 12, 11, 5, ул Пролетарская, ул Пролетарская, д. 26, 3, 67, 23, 21, 46, 2, 58, 5, 12, 78, 25, 33, 30, 32, 60, 6, 64, 7, 76, 22, 52, 57, 72, 43, 62, 29, 47, 8, 16, 39, 40, 10, 34, 35, 13, 54, 31, 66, 36, 27, 17, 42, 28, 71, 2, корп А, 4, 80, 59, 11, 1, 48, 15, 56, 18, 70, 24, 41, 20, 69, 14, 9, 19, 53, 51, 50, 68, 37, 61, 38, ул Пушкина, ул Пушкина, д. 28, 89, 85, 5, 53, 18, 87, 95, корп 97, 101, 34, 49, 77, 2, 40, 1, корп А, 45, 79, 93, 73, 71, 95, 55, 36, 7, 3, 30, 38, 99, 42, 105, 8, 47, 20, 4, 1, 6, ул Демьяна Бедного, д. 61, 65, 29, 31, 7, 9, 8, 35, 5, 67, 4, 41, 43, 10, 57, 53, 27, 77, 23, 11, 71, 6, 3, 12, 25, 37, 21, 19, 2, 16, 45, 79, 18, 14, 51, 63, 39, 75, 13, 59, 69, 1, ул Окрайная, д. 17, 13, 18, 15, 29, 22, 24, 8, 5, 12, 27, 7, 9, 10, 4, 21, 20, 6, 11, 3, 16, 2, ул Труда, ул Труда, д. 38, 9, 27, 5, 45, 61, 17, 53, 39, 22, 54, корп А, 37, 7, 13, 24, 66, 46, 55, 47, 6, 58, корп А, 57, 23, 40, 21, 10, 64, 30, 14, 54, 8, 32, 58, 29, 19, 62, 15, 50, 26, 33, 25, 34, 11, 48, 52, 20, 35, 62, корп А, 49, 44, 51, ул Победы, ул Победы, д. 20, 39, 17, 31, 14, 15, 25, 35, 26, 12, 8, 32, 7, 18, 40, 34, 1, 9, 5, 41, 30, 43, 21, 11, 46, 16, 10, 45, 22, 4, 24, 28, 42, 23, 27, 2, 29, 19, 33, 6, ул Мира, ул Мира, д. 50, 85, 68, 69, корп А, 57, 61, 81, 84, 82, 2, 72, 13, 90, 27, 70, 1, 6, 29, 93, 10, 34, 104, 45, 48, 38, 17, 20, корп А, 54, 97, 40, 83, 95, 15, 63, 108, 37, 24, 21, 3, 65, 51, 69, 42, 43, 53, 91, 4, 23, 86, 96, 76, 92, 35, 77, 75, 80, 8, 41, 25, 71, 28, 31, 5, 78, 74, 19, 63, корп А, 61, корп А, 9, 39, 20, 61, корп Б, 26, 11, 59, 44, 32, 22, 141, 36, 33, 46, 67, 73, ул Испанских рабочих, ул Испанских рабочих, д. 10, корп А, 6, 33, 39, 47, 41, 53, 10, 11, 14, 17, 29, 2, 3, 27, 5, 31, 45, 15, 51, 23, 19, 43, 4, 37, 25, 21, 35, 13, 12, 7, ул Зотова, ул Зотова, д. 69, 8, 101, 22, 119, 85, 61, 100, 16, корп А, 38, 28, 40, 50, 102, 88, 15, 17, 83, 133, 63, 78, 87, 10, корп А, 70, 91, 121, 54, 90, 3, 89, 21, 16, 84, 93, 45, 94, 2, 96, 82, 52, 11, 48, 5, 107, 44, 43, 18, 9, 111, 47, 65, 13, 71, 7, 125, 32, 67, 30, 99, 113, 109, 135, 1, 24, 20, 115, 98, 123, 95, 92, 26, 56, 68, 97, 72, 103, 36, 105, 19, 77, 64, 12, 66, 73, 76, 10, 34, 129, 59, 58, 4, ул Куйбышева, д. 33, 15, 7, 26, 8, 10, 35, 31, 12, 41, 34, 19, 20, 21, 17, 22, 24, 4, 11, 28, 6, 9, 23, 37, 18, 2, 16, 29, 25, 14, 39, 5, 1, ул Бычкова, ул Бычкова, д. 26, 11, 8, 24, 7, 2, 15, 3, 6, 20, 10, 16, 21, 30, 19, 5, 14, 12, 28, 18, 1, 9, 22, 13, ул Революционная, д. 34, 23, 16, 7, 10, 81, 4, 43, 6, 53, 71, 42, 61, 21, 52, 77, корп А, 44, 20, 29, 65, 18, 39, 56, 24, 50, 40, 73, корп А, 52, корп А, 45, 15, 32, 22, 56, корп А, 79, 11, 49, 31, 57, 75, 59, 25, 54, 38, 79, корп А, 55, 46, 17, 37, 14, 60, 35, 77, 12, 13, 58, 19, 28, 41, 67, 36, 1, 73, ул Маяковского, д. 11, 2, корп Б, 1, 2, корп А, 15, 4, 9, 10, 12, 5, 16, 13, 14, 7, 2, корп В, 19, 3, 5, корп А, 2, 8, 17,
17 | Россети Урал | Филиал ПАО "Россети Урал" - "Челябэнерго" | ПО Магнитогорские электрические сети | Брединский район электрических сетей | Плановое | 2026-09-10 13:00 | 46275.5417 | 2026-09-10 15:00 | 46275.625 | ТП-297 ВЛ 0,4 кВ ф.2 ТП-297 БРЭС | Брединский р-н, п Павловский ул Южная, д. 14, 6, 12,
18 | Россети Урал | Филиал ПАО "Россети Урал" - "Челябэнерго" | ПО Магнитогорские электрические сети | Брединский район электрических сетей | Плановое | 2026-09-10 15:00 | 46275.625 | 2026-09-10 17:00 | 46275.7083 | ТП-66 ВЛ 0,4 кВ ф.2 ТП-66 БРЭС | Брединский р-н, п Павловский ул Лесная, д. 7, 8, 6, 3, 10, 5, ул Набережная, д. 16, ул Советская, д. 7, 20, 2, 4, 12, 18, 6, 1, 3, 10, 8, 5, ул Целинная, д. 13, 28, 8, ул Школьная, д. 5, 3, ул 8 Марта, д. 22, 6, 17, 2, 11, 12, 8, 5, 9, 14,
19 | Россети Урал | Филиал ПАО "Россети Урал" - "Челябэнерго" | ПО Магнитогорские электрические сети | Брединский район электрических сетей | Плановое | 2026-09-10 09:00 | 46275.375 | 2026-09-10 11:00 | 46275.4583 | ТП-274 ВЛ 0,4 кВ ф.1 ТП-274 БРЭС | Брединский р-н, п Павловский ул Целинная, д. 42, ул Кооперативная, д. 10, 4, 21, 18, 12, 6, 2, 22, 32, 35, 16, 14, 20, 33, 24, ул Привокзальная, д. 19, 23, 14, 18, 13, 24, 25, 8, 22, 10, 17, 15, 21, 20, 6, 9, 4, 5, 7, 16, 3, 1, 12, пер Красноармейский, д. 2,
20 | Россети Урал | Филиал ПАО "Россети Урал" - "Челябэнерго" | ПО Магнитогорские электрические сети | Брединский район электрических сетей | Плановое | 2026-09-10 11:00 | 46275.4583 | 2026-09-10 13:00 | 46275.5417 | ТП-68 ВЛ 0,4 кВ ф.3 ТП-68 БРЭС | Брединский р-н, п Павловский пер Первомайский, пер Первомайский, д. 8, 17, 14, 9, 10, 16, 7, 3, 5, 15, 11, 4, 13, 1, 6, ул Целинная, д. 39, 31, 32, 33, 41, пер Степной, д. 6, 5, 2, 7, 1, 4,
21 | Россети Урал | Филиал ПАО "Россети Урал" - "Челябэнерго" | ПО Магнитогорские электрические сети | Верхнеуральский район электрических сетей | Неплановое | 2026-09-09 09:30 | 46274.3958 | 2026-09-09 16:00 | 46274.6667 | ТП-284 ВЛ 0,4 кВ ф.2 ТП-284 ВРЭС | Верхнеуральский р-н, г Верхнеуральск ул Мира, д. 164, корп А, 169, 168, корп А, 174, ул Пушкина, ул Пушкина, д. 4, корп В, 4, корп Б, 4, корп Г,
22 | Россети Урал | Филиал ПАО "Россети Урал" - "Челябэнерго" | ПО Магнитогорские электрические сети | Верхнеуральский район электрических сетей | Плановое | 2026-09-10 09:30 | 46275.3958 | 2026-09-10 12:00 | 46275.5 | ТП-55 ВЛ 0,4 кВ ф.Мира ТП-55 ВРЭС
23 | Россети Урал | Филиал ПАО "Россети Урал" - "Челябэнерго" | ПО Магнитогорские электрические сети | Верхнеуральский район электрических сетей | Плановое | 2026-09-10 09:30 | 46275.3958 | 2026-09-10 12:00 | 46275.5 | ТП-55 ВЛ 0,4 кВ ф.Энгельса ТП-55 ВРЭС | Верхнеуральский р-н, г Верхнеуральск ул Энгельса, ул Энгельса, д. 41, 38, корп А, 44, 48, 25, 36, 42, 35, 38, 37, 46, 33, 34, 31, 29, 39, корп 1, 27, 50, корп Б, 32, корп А, 50, корп А, ул Карла Маркса, д. 89,
24 | Россети Урал | Филиал ПАО "Россети Урал" - "Челябэнерго" | ПО Магнитогорские электрические сети | Агаповский РЭС, участок АЭС Инвест | Плановое | 2026-09-09 10:00 | 46274.4167 | 2026-09-09 14:00 | 46274.5833 | ТП-4Р ВЛ-0,4 ф.3 от ТП-4Р | Агаповский р-н, с Агаповка ул Школьная, ул Школьная, д. 10, 6, 12, 15, 24, 8, 21, 9, 1, корп Б, 13, 18, 2, 3, 2, корп А, 2, корп Б, 13, корп А, 17, 1, корп 2, 14, 4, 7, 11, 5, 22, 11, корп А, 20, 19, ул Первомайская ул Пролетарская, ул Пролетарская, д. 16, 3,
25 | Россети Урал | Филиал ПАО "Россети Урал" - "Челябэнерго" | ПО Магнитогорские электрические сети | Верхнеуральский район электрических сетей | Плановое | 2026-09-10 13:00 | 46275.5417 | 2026-09-10 17:00 | 46275.7083 | ПС 110 кВ Верхнеуральская ВЛ 10 кВ Красный Октябрь к. | Верхнеуральский р-н, г Верхнеуральск ул Братьев Кашириных, д. 94, ул Советская, д. 110, ул Титова, ул Титова, д. 32, 30, 6, 3, 23, 26, 19, 22, 34, 24, 17, 21, 36, 25, 46, 38, 21, корп А, 28, ул Энергетиков пер Речной, д. 12, 9, 8, 6, 11, 10, 7, ул Пушкина, д. 58, 60, 49, 88, 47, 45, 51, 57, 68, 93, 86, 66, 84, 92, 72, 55, 78, 76, 59, 82, 70, 56, 74, 62, 90, 53, 80, 67, 63, 16, 61, ул Розы Люксембург, д. 100, 98, 107, 102, ул Ленина, д. 89, корп Б, 85, корп А, 79, 87, 81, корп А, 85, 81, 83, ул Рябиновая, д. 63, ул Энгельса Верхнеуральский р-н, рп Межозерный ул Молодежная ул Труда Верхнеуральский р-н, с Форштадт ул Горького, ул Горького, д. 23, 29, 16, 2, 13, 27, корп А, 19, корп А, 18, 6, 24, 5, 22, 7, 27, 10, 15, 12, 14, 31, 25, 8, 20, 3, 9, 35, 11, 21, 1, 4, ул Комсомольская, ул Комсомольская, д. 1, корп А, 7, 2, корп А, 14, 16, 11, 18, 8, 3, 10, 1, корп а, 22, корп А, 4, 30, 24, 13, корп А, 20, 6, 22, ул Солнечная ул Степная, д. 10, 11, 9, 5, 1, 22, 8, 16, 2, 12, 20, 13, 4, 7, 3, ул Школьная, д. 27, 9, корп А, 2, 9, 4, 21, 5, 1, 13, 10, 8, 19, 6, 14, 12, 7, 25, 3, 17, 15, 23, 11, ул Октябрьская, ул Октябрьская, д. 8, 3, 16, 6, 18, 2, 10, 14, 12, 20, корп А, ул Кирова, ул Кирова, д. 7, 8, корп А, 36, 18, 1, 9, корп А, 17, 20, 3, 14, 38, 30, 5, 2, 11, 34, 10, 6, ул Мира, ул Мира, д. 30, 20, 12, 13, 27, 1, 25, 33, 16, 29, 28, 26, 2, 21, 4, 31, 15, 35, 39, 37, 11, 9, 10, 22, 23, 19, 6, 29, корп А, 17, 14, 24, 3, 7, 5, 18, ул Российская, д. 1, 2, 3, 11, 7, 13, 4, 9, 5, 15, ул 8 Марта, ул 8 Марта, д. 18, 17, 27, 3, 20, 29, 4, 2, 8, 11, 1, 21, 9, 15, 13, 10, 14, 23, 16, 7, 22, 19, ул Пионерская, ул Пионерская, д. 1, 1, корп А, 12, 5, 9, 8, 7, 15, корп А, 10, 6, 2, корп А, 3, 2, 11, 15, 20, 4, 22, 13, пер Лесной, д. 2, ул Набережная, ул Набережная, д. 5, 14, 35, 20, 23, 3, 29, 12, 21, 6, 7, 25, 10, 33, 4, 11, 19, 31, 8, 17, 37, корп А, 27, 13, 18, 9, 16, 15, ул Первомайская, ул Первомайская, д. 6, 22, 20, 3, 24, 1, 7, 11, 2, корп А, 23, 9, 19, 25, 27, 12, 2, 25, корп А, 21, 18, 14, 10, 5, 16, 17, 8, 23, корп А, 17, корп А, 4, 15, ул Калинина, ул Калинина, д. 8, 11, 13, 7, 4, 18, 16, 2, 6, 12, 1, 5, ул Пушкина, д. 5, 10, 2, 12, 3, 7, 4, корп А, 6, 9, 4, 16, 8, 14, 18, 11, 1, ул Фрунзе, д. 5, 3, 1, ул Партизанская, д. 2, корп А, 3, 5, 2, 1, корп А, 1, ул Ленина, ул Ленина, д. 11, 38, 27, 25, 33, 14, 30, 4, 53, 24, 31, 5, 23, 47, 2, 35, 51, 6, 12, 29, 45, 17, 43, 18, 37, 32, 26, 20, 41, 49, 22, 15, 34, 21, 16, 36, 28, 8, 3, 9, 1, ул Блюхера, ул Блюхера, д. 15, 5, 13, 9, 4, 12, 8, 6, 11, 10, 7, 2, ул Братьев Кашириных, ул Братьев Кашириных, д. 8, 2, 20, 29, 17, 23, 19, 9, 6, 31, 18, 3, 6, корп А, 10, 27, 21, 16, 5, 15, 7, 33, ул Советская, д. 26, 3, корп А, 8, 6, 32, 28, 12, 10, 14, 7, 20, 22, 1, 5, 11, 2, 15, 18, 13, 24, 36, 9, 4, 3, ул Уральная, ул Уральная, д. 3, 2, 8, 1, 7, 12, 9, 5, 4, 10,
26 | Россети Урал | Филиал ПАО "Россети Урал" - "Челябэнерго" | ПО Магнитогорские электрические сети | Агаповский РЭС, участок АЭС Инвест | Плановое | 2026-09-09 10:00 | 46274.4167 | 2026-09-09 14:00 | 46274.5833 | ТП-4Р ВЛ-0,4 ф.1 от ТП-4Р | Агаповский р-н, с Агаповка ул Школьная, д. 34, ул Советская, ул Советская, д. 37, ул Рабочая, ул Рабочая, д. 16, 19, 20, корп 1, 8, 3, 2, 9, 13, 5, 25, 23, 18, корп В, 1, корп А, 4, 1, 17, 7, 2, корп В, 10, 11, 6, 2, корп Б, 12, 2, корп Г, 21, 15, 14, мкр Береговой, мкр Береговой, д. 35, корп Г,
27 | Россети Урал | Филиал ПАО "Россети Урал" - "Челябэнерго" | ПО Челябинские городские электрические сети | Тракторозаводский район электрических сетей | Плановое | 2026-09-10 09:00 | 46275.375 | 2026-09-10 18:00 | 46275.75 | РП 10 ВЛ 0,4 кВ РП 10 2С, гр.16 | Челябинская обл, г Челябинск пр-кт Победы, д. 117, 121, корп А, ул Пятого Декабря, д. 40, 39, 41, 37, 42, 35, 33, 44, 38, 36, ул Потемкина, д. 50, 48, 42, ул Горького, д. 79, ул Попова, д. 38, 21, 56, 23, 39, 25, 46, 40, 27, 52, 35, 42, 54, 44, 33, 37, 58, пер Сухумский, д. 14, 4, 16, 18, корп А, 12, 6, 12, корп А, 2, 18, ул Ульяны Громовой, д. 9, ул Жемчужная, д. 5, 4, 2, 15, 18, 11, 20, 13, 14, 17, 10, 8, 19, 22, 3, 16, 6,
28 | Россети Урал | Филиал ПАО "Россети Урал" - "Челябэнерго" | ПО Магнитогорские электрические сети | Агаповский РЭС, участок АЭС Инвест | Плановое | 2026-09-09 14:00 | 46274.5833 | 2026-09-09 17:00 | 46274.7083 | ТП-16Р ВЛ-0,4кВ ф.1 от ТП-16Р | Агаповский р-н, с Агаповка ул Школьная, ул Школьная, д. 43, 37, корп 1, 21, 46, 33, 44, 42, 41, ул Пролетарская, ул Пролетарская, д. 36, корп А,
29 | Россети Урал | Филиал ПАО "Россети Урал" - "Челябэнерго" | ПО Челябинские городские электрические сети | Центральный район электрических сетей | Плановое | 2026-09-17 08:00 | 46282.3333 | 2026-09-17 18:00 | 46282.75 | КТП 2484 КВЛ 0,4 кВ ТП 2484 гр.2 | Челябинская обл, г Челябинск ул Северная (Шершни), д. 2, корп А, 4, корп А, 2, корп В, 1, корп А, 6, корп А, 1, корп Б, 4, корп Б, 2, корп Б, 1, корп Д, 6, ул Западная (Шершни), ул Западная (Шершни), д. 49, 23, 33, 45, корп А, 45, 1, 50, 9, 21, 38, 47, 39, корп А, 18, 31, 8, 24, 37, 25, 28, 42, 19, корп А, 37, корп А, 30, 35, 39, 15, 26, 44, 43, 25, корп А, 32, 40, 46, 11, 20, 12, 17, 16, 13, 31, корп А, 22, 9, корп А, 29, 34, 27, ул Рабоче-Колхозная, ул Рабоче-Колхозная, д. 67, корп А, 63, 67, 53, 57, 65,
30 | Россети Урал | Филиал ПАО "Россети Урал" - "Челябэнерго" | ПО Магнитогорские электрические сети | Брединский район электрических сетей | Плановое | 2026-09-10 09:00 | 46275.375 | 2026-09-10 12:00 | 46275.5 | ТП-429 ВЛ 0,4 кВ ф.2 ТП-429 БРЭС | Брединский р-н, п Калининский ул Береговая, д. 5, корп А,
31 | Россети Урал | Филиал ПАО "Россети Урал" - "Челябэнерго" | ПО Златоустовские электрические сети | Миасский район электрических сетей | Плановое | 2026-09-09 08:00 | 46274.3333 | 2026-09-09 17:00 | 46274.7083 | РП-55100 КЛ 6кВ ПРП-1-1 (яч.2) | Челябинская обл, г Миасс ул 8 Июля, ул 8 Июля, д. 29, 24, 11, 15, 9, 13,, стр 9А, 21, 27, 5, 23, корп Б, 23, корп а, 23, 17, 7, корп а, 11, корп А, 3, 7, 12, 1, ул Орловская, ул Орловская, д. 1, корп а, 1, 2, 3, ул Инструментальщиков, ул Инструментальщиков, д. 3, 6, 5, 4, ул Победы, ул Победы, д. 9, 4, 2, 12, 13, 16, 21, 18, 19, 7, 5, корп а, 1, 11, пр-кт Автозаводцев, пр-кт Автозаводцев, д. 29, 10, 10, корп Б, 20, 26, 25, 16, 9, 8, корп А, 28, 10, корп А, 19, 13, 8, 15, 14, 34, 33, 22, 32, 27, 6, 30, 11, 17, 12, 24, 18, ул Тухачевского, ул Тухачевского, д. 2, ул Гвардейская, ул Гвардейская, д. 9, 1, 4, 8, 2, корп а, 3, ул Романенко, ул Романенко, д. 3, 8, 1, корп а, 1, 2, 4, пл Предзаводская, пл Предзаводская, д. 3, 1, 7, 5, ул Калинина, ул Калинина, д. 12, 14, 19, 26, 25, 27, 37, 21, 47, 22, 20, 43, 33, 24, 23, 32, 31, 35, 16, 30, 29, 17, 45,
32 | Россети Урал | Филиал ПАО "Россети Урал" - "Челябэнерго" | ПО Центральные электрические сети | Каслинский район электрических сетей | Неплановое | 2026-09-09 08:00 | 46274.3333 | 2026-09-09 17:00 | 46274.7083 | ТП-2293 "Аллаки, ул. Прибрежная" ВЛИ-0,4кВ №4 ул. Приозерная нечётная сторона" от ТП-2293 "Аллаки, ул. Прибрежная" | Каслинский р-н, д Аллаки ул Приозерная, ул Приозерная, д. 18, ул Солнечная, д. 6,
33 | Россети Урал | Филиал ПАО "Россети Урал" - "Челябэнерго" | ПО Центральные электрические сети | Каслинский район электрических сетей | Неплановое | 2026-09-09 08:00 | 46274.3333 | 2026-09-09 17:00 | 46274.7083 | ТП-6 п.Маук ВЛ-0,4кВ №3 "ул.Береговая" от ТП-6 "Маук" | Каслинский р-н, ж/д_ст Маук ул Победы, д. 5, 14, 1, 4, 11, корп А, 9, 11, ул Кирова, д. 44, 3, 41, ул Береговая, д. 42, 18, 43, 1, 27, 29, 30, 9, 28, 31, 49, 17, 40, 47, 45, 10, 15, 13, 33, 35, 20, 21, корп А, 12, 26, 34, 25, 23, 19, 8, 14, 24, 36, 11, 7, 37, 41, ул Ленина, д. 11, 13,, стр 1, 9, 2, 7, ул Каслинская, д. 11, 14, 19, 10, 9, 15, 16, 5, 7, 8, 4, 12, 13,
34 | Россети Урал | Филиал ПАО "Россети Урал" - "Челябэнерго" | ПО Магнитогорские электрические сети | Брединский район электрических сетей | Плановое | 2026-09-10 13:00 | 46275.5417 | 2026-09-10 17:00 | 46275.7083 | ТП-428 ВЛ 0,4 кВ ф.2 ТП-428 БРЭС | Брединский р-н, п Калининский ул Целинная, д. 28, 12, 2, 38, 26, 30, 6, 32, 34, 36, 40, 14, 18, 8, 10, 20, 4, 16,
35 | Россети Урал | Филиал ПАО "Россети Урал" - "Челябэнерго" | ПО Центральные электрические сети | Каслинский район электрических сетей | Неплановое | 2026-09-09 08:00 | 46274.3333 | 2026-09-09 17:00 | 46274.7083 | ТП-2167 "Шабурово, ул. Ленина-3" Силовой трансформатор №1 | Каслинский р-н, с Шабурово ул Ленина, д. 136, 105, 140, 107, 142, 97, 103, 138, 111, 101, 99, 109, ул Свердлова
36 | Россети Урал | Филиал ПАО "Россети Урал" - "Челябэнерго" | ПО Челябинские городские электрические сети | Центральный район электрических сетей | Плановое | 2026-09-17 08:00 | 46282.3333 | 2026-09-17 18:00 | 46282.75 | КТП 2492 ВЛ-0.4кВ ТП 2492 1с гр1 | Челябинская обл, г Челябинск ул Университетская Набережная, д. 116, ул Рабоче-Колхозная, д. 55, 34, г Челябинск, п Шершни
37 | Россети Урал | Филиал ПАО "Россети Урал" - "Челябэнерго" | ПО Златоустовские электрические сети | Златоустовский городской район электрических сетей | Неплановое | 2026-09-10 09:30 | 46275.3958 | 2026-09-10 17:00 | 46275.7083 | ТП-41216 ВЛ 0,4 № 1 от ТП-41216 | Челябинская обл, г Златоуст ул Слесарная, д. 19, 27, 7, 3, 1, 31, 23, 25, 9, 21, 33, 15, 29, 5, ул Железнодорожная, д. 25, 34, 27, 22, 29, 20, 41, 36, 21, 42, 35, 37, 28, 17, 40, 24, 31, 30, 26, 18, 39, 19, ж/д_платф 1938 км ул им М.Г.Назарова, д. 16, 50, 21, 32, 48, 24, 46, 6, 17, 40, 25, 61, 53, 29, 20, 1, 5, 55, 52, 3, 22, 19, 63, 8, 57, 12, 30, 9, 33, 11, 10, 59,
38 | Россети Урал | Филиал ПАО "Россети Урал" - "Челябэнерго" | ПО Центральные электрические сети | Каслинский район электрических сетей | Неплановое | 2026-09-09 08:00 | 46274.3333 | 2026-09-09 17:00 | 46274.7083 | ТП-2039 "Ларино, столовая" Силовой трансформатор №1 | Каслинский р-н, с Ларино ул Ленина ул Молодежная, д. 4, 6, 1, 1, корп А, 8, 10, 2, 5, ул Свердлова, ул Свердлова, д. 51, 36, 2, 41, 24, 53, корп А, 17, корп А, 26, 17, 19, корп А, 11, 2, корп Б, 43, 8, 19, 52, корп Б, 21, 44, корп А, 22, корп А, 47, 24, корп А, 29, 42, 48, 40, 3, 9, 14, 23, 30, 4, корп А, 28, 6, корп А, 16, 22, 20, 18, 1, корп А, 7, 39, 44, 35, 27, 6, 5, 15, 52, 1, 10, 49, 70, 33, 50, 37, 54, 60, 32, 16, корп А, 38, 25, 34, 31, 45, 12,
39 | Россети Урал | Филиал ПАО "Россети Урал" - "Челябэнерго" | ПО Златоустовские электрические сети | Златоустовский городской район электрических сетей | Неплановое | 2026-09-10 08:00 | 46275.3333 | 2026-09-10 08:00 | 46275.3333 | РП-41006 В-10 (ТП-41031-1)
40 | Россети Урал | Филиал ПАО "Россети Урал" - "Челябэнерго" | ПО Златоустовские электрические сети | Уйский район электрических сетей | Неплановое | 2026-09-09 10:00 | 46274.4167 | 2026-09-09 17:00 | 46274.7083 | ТП-71075 ВЛ 0,4 № 3 от ТП-71075 | Чебаркульский р-н, д Болотово ул Раздольная, д. 48, 46, ул Октябрьская, д. 53, 41, 59, 43, 55, 57, 51, 49, ул Береговая, д. 1, 6,
41 | Россети Урал | Филиал ПАО "Россети Урал" - "Челябэнерго" | ПО Златоустовские электрические сети | Уйский район электрических сетей | Неплановое | 2026-09-09 10:00 | 46274.4167 | 2026-09-09 17:00 | 46274.7083 | ТП-71520 ВЛ 0,4 № 2 от ТП-71520 | Чебаркульский р-н, д Уштаганка ул Больничная, д. 1, корп А, ул Гражданская, ул Гражданская, д. 1, 4, 46, 24, 38, 21, 10, 6, 22, 4, корп А, 29, 32, 5, 26, 48, 2, 8, 18, 16,
42 | Россети Урал | Филиал ПАО "Россети Урал" - "Челябэнерго" | ПО Златоустовские электрические сети | Чебаркульский район электрических сетей | Неплановое | 2026-09-09 09:00 | 46274.375 | 2026-09-09 17:00 | 46274.7083 | ТП-61242 ВЛ 0,4 № 2 от ТП-61242 | Чебаркульский р-н, п Тимирязевский ул Вторая, ул Вторая, д. 12, корп А, 4, 3, 10, 20, 1, 16, корп А,, стр 20А, 10, корп А, 6, 18, ул Первая, д. 2, 4, 3, 1, ул Садовая, ул Садовая, д. 4, 17, 11, 1, 9, 10, 8, 5, корп А, 7, 6, 2, 6, корп А, 3, корп А, 13, 5, 19, корп А, 3, ул Бульварная, ул Бульварная, д. 10, 1, корп Б,1, 11, 8, 9, 2, 3, 6, 9, корп А, 5, 1, 4, 7, ул Набережная, д. 2, 1, ул Западная, д. 21, 17, 1, корп А, 3, 13, 15, 9, 1, 11, ул Школьная, д. 2, 1, ул Восточная, д. 10, 2, корп А, 12, 14, 22, корп Б, 2, 6, 22, корп Г, 16, ул Чайковского, ул Чайковского, д. 16,, стр 30В, 25,
43 | Россети Урал | Филиал ПАО "Россети Урал" - "Челябэнерго" | ПО Челябинские городские электрические сети | Копейский район электрических сетей | Неплановое | 2026-09-09 08:00 | 46274.3333 | 2026-09-09 18:00 | 46274.75 | ТП 107 Система шин 2
44 | Россети Урал | Филиал ПАО "Россети Урал" - "Челябэнерго" | ПО Челябинские городские электрические сети | Копейский РЭС, МУП Копейские ЭС | Неплановое | 2026-09-09 08:00 | 46274.3333 | 2026-09-09 18:00 | 46274.75 | ТП 6420(МУП КЭС) ВЛ 0,4 кВ ТП 6420 1С гр.4 (МУП КЭС) | Челябинская обл, г Копейск ул Жданова, д. 9, 22, 14, 1, 12, 4, 6, корп 2, 8, 16, 11, 7, 3, 18, 20, 5, корп 2, 10, ул Зои Космодемьянской, д. 37, 43, 11, 21, 33, 19, корп Б, 45, 50, 13, 17, 35, 40, 19, 19, корп А, 17, корп А, 15, 25, 29, 52, 46, 47, 42, 39, 54, 44, 31, 48, 23, 41, ул Маяковского, д. 9, 11, 1, 5, 7, 2, 3, 6,
45 | Россети Урал | Филиал ПАО "Россети Урал" - "Челябэнерго" | ПО Челябинские городские электрические сети | Копейский район электрических сетей | Неплановое | 2026-09-09 08:00 | 46274.3333 | 2026-09-09 18:00 | 46274.75 | ТП 18 ВЛ 0,4 кВ ТП 18 1С гр.4 | Челябинская обл, г Копейск ул Пестеля, д. 2, корп А, 2, корп Б, 1, 2, ул 19 Партсъезда, д. 1, 3, 2, ул Елькина, д. 4, ул Фурманова, д. 29,
46 | Россети Урал | Филиал ПАО "Россети Урал" - "Челябэнерго" | ПО Центральные электрические сети | Нязепетровский район электрических сетей | Плановое | 2026-09-13 10:00 | 46278.4167 | 2026-09-13 17:00 | 46278.7083 | ПС 110 кВ Нязепетровск ВЛ 10 №14 ЮУЖД | Нязепетровский р-н, г Нязепетровск ул Одинарная, д. 3, 22, 4, 1, 10, 28, 12, 26, 24, 16, 5, 20, 6, ул Южная, д. 10, ул Ленина, д. 119, ул Свободы, ул Свободы, д. 9, 23, 25, 20, 31, 10, 29, 27, 32, корп А, 12, 30, 38, 2, 22, 11, 14, 16, 24, 1, корп В, 29, корп А, 26, 1, корп Е, 13, 1, корп Ж, 15, 42, 36, 19, 1, корп Д, 1, 1, корп Г, 3, 40, 18, 17, 1, корп Б, ул Мичурина, ул Мичурина, д. 3, 37, 33, 10, корп А, 9, 11, 23, 6, 1, 41, 25, 4, 8, 35, 27, 12, 13, 10, 18, 19, 14, 16, 2, 15, 39, 21, 29, 5, 7, 17, 31, ул Володарского, ул Володарского, д. 1, 6, 12, 2, 10, ул Спортивная, ул Спортивная, д. 13, 5, 2, 7, 17, 1, 11, 19, 3, 15, 9, ул Патриса Лумумбы, д. 12, 10, 4, ул Новоуфимская, ул Новоуфимская, д. 15, 11, 3, 20, корп А, 29, 17, 20, 7, 9, 12, 14, 13, 24, 4, 16, 21, 23, ул Кооперативная, ул Кооперативная, д. 3, 1, корп Б, 4, 3, корп Б, 1, корп В, 1, 3, корп А,
47 | Россети Урал | Филиал ПАО "Россети Урал" - "Челябэнерго" | ПО Златоустовские электрические сети | Чебаркульский район электрических сетей | Неплановое | 2026-09-09 09:00 | 46274.375 | 2026-09-09 17:00 | 46274.7083 | ТП-61127 1 С 10 | Чебаркульский р-н, д Мельниково ул Трактовая, ул Трактовая, д. 15, 21, 31, 23, 19, 29, 33, 16, корп Б, 35, 30, 13, корп А, 27, 17, 41, 18, ул Красноармейская, д. 8, 6, 21, 13, 14, 17, 9, 7, 2, 1, 4, 11, ул Нижняя, д. 26, 20, 14, 22, Чебаркульский р-н, д Щапино ул Зеленая, д. 4,
48 | Россети Урал | Филиал ПАО "Россети Урал" - "Челябэнерго" | ПО Златоустовские электрические сети | Чебаркульский район электрических сетей | Неплановое | 2026-09-09 09:00 | 46274.375 | 2026-09-09 17:00 | 46274.7083 | ТП-61128 1 С 10 | Чебаркульский р-н, д Мельниково ул Заречная, ул Заречная, д. 3, 1,
49 | Россети Урал | Филиал ПАО "Россети Урал" - "Челябэнерго" | ПО Златоустовские электрические сети | Чебаркульский район электрических сетей | Неплановое | 2026-09-09 09:00 | 46274.375 | 2026-09-09 17:00 | 46274.7083 | ТП-61503 1 С 10 | Чебаркульский р-н, с Непряхино ул Ленина, ул Ленина, д. 6, корп А, 2, корп Г, 4, 6, 1, корп Г, 2, 1, корп Б, ул Пушкина, ул Пушкина, д. 3, 6, 10, 2, корп Д, 5, корп А, 13, 1, 2, корп Б, 12, 2, корп Г, 5, 4, 2, корп Е, 7, 8, 9, 2, корп В, 5, корп Б, 2, 15, корп А, 15, 11, ул Березовая, д. 12, 5, 24, 22, 8, 3, ул Дачная, ул Дачная, д. 6, 11, 2, 6, корп А, 5, 25, 2, корп Б, 17, 7, 6, корп Б, 7, корп А, 13, 1, корп В, 2, корп В, 19, ул Лесная, д. 2, ул Уфимская, ул Уфимская, д. 10, корп А, 10, 1, 2, 4, 11, 14, 6, 7, 12, корп А, 8, 12, 8, корп А, 9, 5, 2, корп А, 14, корп А, 3, 1, корп Б,
50 | Россети Урал | Филиал ПАО "Россети Урал" - "Челябэнерго" | ПО Центральные электрические сети | Нязепетровский район электрических сетей | Плановое | 2026-09-15 10:00 | 46280.4167 | 2026-09-15 18:00 | 46280.75 | ПС 35 кВ Шемаха ВЛ 10 №5 Ферма | Нязепетровский р-н, с Шемаха ул Луговая, ул Луговая, д. 6, 2, 4, ул Ленина, ул Ленина, д. 3, 15, 9, 7, 11, 8, ул Свердлова, ул Свердлова, д. 2, 5, 1, 4, ул Крестьянская, д. 7, 9, 24, 20, 15, корп А, 27, 6, 14, 8, 12, 30, 4, 17, 25, 3, 28, 16, 10, 22, 1, 21, 29, 23, 26, 15, корп Б, 19, 18, ул Кирова, д. 7, 11, 2, 1, 9, 7, корп А, 3, ул Первомайская, д. 4, 11, 2, корп А, 20, 29, корп А, 25, 7, 8, 23, 37, 1, 10, 19, 39, 15, 29, 18, 2, 16, 13, 5, 35, 17, 9, ул Демьяна Бедного, д. 5, 2, 1, 7, 9, ул Крупской, д. 2, ул Октябрьская, д. 7, 18, 16, 12, 24, 14, 13, 10, 17, 21, корп А, 2, 21, 5, ул Калинина, ул Калинина, д. 33, 40, 50, 27, 42, 64, 25, 20, 38, 52, 68, 70, 28, 11, 17, 29, 26, 32, 56, 34, 30, 21, 23, 9, 44, ул Воровского, ул Воровского, д. 25, 17, 1, 4, 15, 27, 8, 23, 21, 14, 19, 6, 29, 3, 9, 11, 10, 39, 33, 5, ул Гагарина, ул Гагарина, д. 29, 21, 2, 45, 40, 31, 38, 11, 9, 36, 34, 13, 41, 25, 53, 3, 16, 5, 17, 47, 27, 30, 12, 23, 7, 33, 20, 1, 40, корп А, 10, 55,
51 | Россети Урал | Филиал ПАО "Россети Урал" - "Челябэнерго" | ПО Магнитогорские электрические сети | Верхнеуральский район электрических сетей | Плановое | 2026-09-10 13:00 | 46275.5417 | 2026-09-13 17:00 | 46278.7083 | ПС 110 кВ Абзаково 1С-10кВ
52 | Россети Урал | Филиал ПАО "Россети Урал" - "Челябэнерго" | ПО Центральные электрические сети | Нязепетровский район электрических сетей | Плановое | 2026-09-14 10:00 | 46279.4167 | 2026-09-14 18:00 | 46279.75 | ПС 35 кВ Шемаха ВЛ 10 №1 Арасланово | Нязепетровский р-н, с Шемаха ул Луговая, ул Луговая, д. 1, ул Крестьянская ул Владимира Мальцева Нязепетровский р-н, с Арасланово ул Береговая, д. 7, 18, 2, 4, 10, корп А, 1, 5, 14, 16, корп А, 3, 6, 12, ул Гагарина, ул Гагарина, д. 18, 9, 5, корп А, 10, корп А, 21, 11, 16, 19, 14, 20, 1, 7, 5, 12, 10, 6, 8, 17, ул Первомайская, д. 9, 2, 24, 1, 13, 15, 20, 12, 8, 10, 16, 5, 17, 21, 7, 18, 3, 4, 6, 19, 26, 28, ул Калинина, д. 28, 17, 18, 12, 2, 34, корп А, 1, 20, 5, 27, 37, 7, 32, 30, 11, 29, 13, 9, 36, 26, 8, 22, 34, 16, 21, 23, ул Ленина, ул Ленина, д. 34, 21, 27, 12, 32, 49, 28, 37, 6, 43, 15, 51, 17, 29, 55, 45, 19, 23, 36, 26, 20, 53, 47, 40, 38, 33, 35, 44, 11, 46, стр 2, 25, 3, 1, 18, 42, 24, 7, 31, 30, 5, 10, 8, ул Советская, ул Советская, д. 18, 15, 25, 9, 33, 27, 17, 2, 37, 8, 21, 16, 7, 1, 5, 10, 4, 34, 39, 31, 11, 12, 3, 35, 6, 19, 13, 22, ул 22 съезда КПСС, ул 22 съезда КПСС, д. 6, 23, 50, 36, 25, 2, 22, 29, 15, 11, 26, 27, 9, 21, 29, корп А, 38, 24, 44, 37, 32, 33, 39, 3, 4, 5, 34, 12, 14, 1, 42, 44, корп Б, 8, 46, ул Лесная, д. 16, корп А, 2, 8, 1, 18, 3, 7, 12, 10, 4, 5, корп А, 6, 5, 14, ул Школьная, д. 4, 6, 2, 8, 3, ул Мира, ул Мира, д. 28, 24, 34, 12, 17, 2, 44, 9, 20, 32, 16, 3, 19, 18, 38, 8, 23, 15, 16, корп А, 1, корп А, 6, 11, 21, 4, 1, 27, 2, корп А, 29, 13, 7, 14, 22, 22, корп А, 26, 25, ул Кирова, ул Кирова, д. 53, 30, 24, 2, 63, 46, 82, 27, 20, 75, 57, 28, 22, 62, 51, 40, 45, 58, 6, 31, 34, 4, 10, 86, 19, 39, 54, 9, 60, 72, 61, 80, 17, 23, 70, 16, 76, 66, 38, 47, 41, 13, 50, 48, 21, 35, 65, 55, 29, 3, 67, 1, 33, 18, 44, 37, 36, 69, 74, 68, 12, 52, 5, 15, 84, 78, 11, ул Горная, ул Горная, д. 15, 13, 19, 31, 7, 17, 29, 23, 21, 11, 25, 3, 5, 1, ул Октябрьская, ул Октябрьская, д. 1, 32, 10, 17, 3, 22, 4, 26, 5, 6, 15, 7, 12, 8, 13, 28, 20, 24, 14, 16, 2, 18, 30, 34, 36, Нязепетровский р-н, г Нязепетровск ул Октябрьская Нязепетровский р-н, п Арасланово ул Береговая, ул Береговая, д. 13, 22, 18, 28, 24, ул Первомайская, д. 12, 8, 10, ул Труда, ул Труда, д. 16, 38, 34, 10, 14, 22, 5, 4, 32, 18, 24, 26, 28, ул Ленина, ул Ленина, д. 30, 29, 11, 16, 67, 33, 47, 14, 18, 43, 10, корп А, 37, 15, 22, 25, 6, 13, 31, 2, 5, 3, 24, 8, 85, 49, 35, 39, 12, 63, 71, 9, 91, ул Школьная, ул Школьная, д. 18, 41, 47, 27, 14, 11, 10, 31, 19, 43, 2, 12, 17, 45, 20, 7, 32, 16, 23, 5, 28, 25, 9, 29, 33, 1, 21, 26, 13, 4, ул Зеленая, д. 9, 5, 2, 5, корп А, 1, 2, корп А, 3, 6, ул Северная, ул Северная, д. 2, 3, 19, 7, 13, 21, 6, ул Пролетарская, д. 15, 20, 9, 17, 7, 8, 22, 24, 14, 3, 18, 16, 4, 13, 19, 2, 1, корп А, 11, ул Свердлова, ул Свердлова, д. 10, 75, 15, 57, 67, 39, 69, 2, 25, 29, 53, 6, корп А, 77, 59, 33, 73, 12, 6, 13, 9, 43, 47, 21, 65, 5, 3, 1, ул Октябрьская, д. 17, 29, корп А, 25, 13, 4, 33, 20, корп А, 41, 21, 43, 14, 29, 37, 16, 2, 22, 39, ул Мира, ул Мира, д. 33, 50, 48, 37, 13, 52, 17, 18, 54, 9, 6, 16, 1, 39, 19, 25, 45, 40, 2, 30, 15, 27, 21,
53 | Россети Урал | Филиал ПАО "Россети Урал" - "Челябэнерго" | ПО Челябинские городские электрические сети | Тракторозаводский район электрических сетей | Неплановое | 2026-09-10 08:00 | 46275.3333 | 2026-09-10 18:00 | 46275.75 | ТП 3576 ВЛ 10 кВ ТП 3576 - ТП 3625 с отп. ТП 3624, ТП 3623 | Челябинская обл, г Челябинск ул Линейная, ул Линейная, д. 5, 5, корп Е, 14, корп А, 35, 47, корп А, 51, корп А, 23, 5, корп Б, 12, корп В, 26, 41, 31, 21, 34, 2, корп Д, 11, 5, корп В, 4, 37, 30, 36, 2, корп Л, 2, корп З, 2, корп Г, 15, 2, корп Ж, 3, 2, корп К, 2, корп Н, 3, корп А, 13, 20, 28, 3, корп В, 53, 6, 17, 42, 24, 2, корп И, 12, корп А, 45, 1, корп А, 8, 49, 2, корп В, 31, корп А, 18, 2, корп М, 27, 2, 14, 8, корп А, 9, 5, корп Г, 32, 6, корп А, 51, 9, корп Ж, 10, корп А, 5, корп А, 9, корп А, 10, 9, корп В, 5, корп Н, 9, корп Б, 1, 29, 25, ул Зудова, д. 242, 248, ул Самохина, ул Самохина, д. 194, 188, стр 3, ул Эльтонская 1-я, д. 1, стр 1,
54 | Россети Урал | Филиал ПАО "Россети Урал" - "Челябэнерго" | ПО Троицкие электрические сети | Увельский район электрических сетей | Плановое | 2026-09-11 18:00 | 46276.75 | 2026-09-11 19:00 | 46276.7917 | ПС 35 кВ Хомутининская 1С 10кВ | Увельский р-н, п Увельский ул Дорожная Увельский р-н, п Синий Бор ул Центральная, ул Центральная, д. 25, 11, 18, 9, 31, 12, 23, 14, 15, 6, 13, 35, 19, 2, корп А, 10, 5, 2, 33, 29, 4, 7, 21, 3, 17, 16, 24, 22, 1, 20, 27, ул Лесная, д. 3, 19, 13, 5, 8, 4, 2, 18, 14, 9, 10, 16, 21, 1, 22, 11, 20, 12, 17, 7, 15, 24, 6, ул Западная, ул Западная, д. 4, 34, 1, 20, 3, 2, корп А, 11, 26, 15, 7, 30, 19, 24, 18, 12, 32, 8, 10, 13, 5, 22, 9, 17, 2, 16, 6, 28, 10, корп А, 16, корп А, ул 40 лет Победы, ул 40 лет Победы, д. 5, 6, 2, 1, 8, 3, 11, 4, 9, 13, 7, 15, ул им И.В.Савельева, д. 6, 2, 1, 10, 12, ул Мира, ул Мира, д. 16, 7, 4, 9, 6, 3, 13, 12, 18, 1, 14, 17, 15, 11, 19, 10, 20, 8, 5, 21, 22, ул Приозерная, д. 15, 2, корп А, 12, 10, 3, 23, 4, 6, 13, 11, 5, 21, 8, 11, корп А, 22, 2, 14, 17, 7, 16, 20, 19, 29, 9, 18, 10, корп А, 1, 24, ул 50 лет Колхозу, д. 7, 11, 5, 1, 6, 3, 9, 4, 8, 2, ул Дорожная, д. 3, 9, 5, 1, 7, 11, ул Стадионная, ул Стадионная, д. 11, 1, 12, 7, 10, 6, 2, 3, 9, 5, ул Молодежная, д. 9, 3, 1, корп А, 7, 13, 5, 1, 11, ул Юбилейная, ул Юбилейная, д. 7, 2, 1, 12, 16, 6, 14, 4, 8, 10, 9, 11, 3, 13, ул Новая, ул Новая, д. 6, 11, 1, 18, 9, 16, 5, 14, 3, 20, 4, 10, 7, 8, 2, корп А, 12, пер Новый, д. 9, 8, 12, 10, 7, 3, 4, 2, 5, 1, 6, ул Березовая, ул Березовая, д. 3, ул Заозерная, ул Заозерная, д. 1, 15, 27, 25, 3, 13, 35, 7, корп А, 5, 17, 7, 29, 23, 11, 33, Увельский р-н, с Хомутинино ул 40 лет Победы, ул 40 лет Победы, д. 2, корп Д, 5, корп А, 8, 2, корп А, 10, 2, 2, корп Б, 2, корп В, 28, 17, 16, корп А, 6, 27, 1, корп Г, 29, 25, 1, корп В, 12, 21, 31, 16, 1, 4, 35, 33, 1, корп А, 41, 1, корп Б, 13, 22, 19, 18, 23, 5, 37, 39, 24, 20, 3, 11, 6, корп А, 7, 9, 26, 2, корп Г, 43, ул Солнечная, д. 4, 6, ул Молодежная, ул Молодежная, д. 8, стр 66, ул Лесная, ул Лесная, д. 68, 46, 58, 60, 50, 62, 23, 2, корп Б, 66, 14, 20, 5, 17, 13, 64, 36, 54, 44, 48, 34, 30, 24, 30, корп А, 1, 29, 32, корп А, 2, 3, 2, корп А, 22, 38, 18, 11, 8, 9, 4, 10, 6, 12, 72, корп А, 70, 7, 28, 56, 40, корп А, 52, 72, корп Б, 54, корп А, 16, 42, корп А, 52, корп А, 15, 40, 32, корп Б, 26, 42, 32, ул Центральная, ул Центральная, д. 28, ул Зеленая, ул Зеленая, д. 6, 10, 8, 18, 1, 16, 14, 22, 12, 5, ул Березовая, д. 5, ул Набережная, ул Набережная, д. 41, 20, 30, 72, 15, 10, 75, 60, 1, 81, 9, 12, 3, корп А, 17, 43, 70, 55, 69, 22, 73, 59, 38, 24, корп А, 7, 4, корп А, 36, 4, 26, 79, 40, 32, 14, 21, 28, 83, 8, 2, корп Б, 64, 11, 49, 62, 50, 66, 39, 2, корп А, 6, 42, 44, 23, 63, 19, 46, 77, 54, 45, 47, 27, корп А, 58, 1, корп А, 5, 25, 56, 52, 16, 71, 13, 48, 6, корп А, 68, 34, 57, 61, 53, 24, 85, корп А, 65, ул Луначарского, ул Луначарского, д. 46, 32, 47, 34, 69, 73, корп А, 4, 5, 14, 20, 3, 55, 12, 75, корп Б, 7, 36, 22, 11, 17, 18, 69, корп А, 79, 16, 8, 67, 37, 75, корп А, 44, 1, 24, 15, 51, 53, 63, 30, 57, 43, 49, 10, 42, 9, 6, 40, 21, 75, 38, 2, 45, 59, 61, 65, 40, корп А, 67, корп А, 71, 23, 13, 41, ул Уральская, ул Уральская, д. 19, 2, 3, 15, 16, 4, 25, 11, 12, 17, 5, 23, 26, 1, 10, 24, 28, 13, 7, 8, 9, 14, 6, 21, ул Спортивная, ул Спортивная, д. 14, 2, стр 2, 6, стр 8, 4, стр 1, ул Южная, ул Южная, д. 22, 5, 3, 7, 1, 24, ул Сосновая ул Озерная, ул Озерная, д. 24, 7, 11, стр 10, ул Подборная, ул Подборная, д. 6, ул Садовая, ул Садовая, д. 18, 6, 10, 13, 28, 16, 20, корп А, 8, 14, 32, 26, 2, корп А, 5, 2, 30, 11, 12, 4, 22, 6, корп А, 7, 1, 3, 17, 24, 9,
55 | Россети Урал | Филиал ПАО "Россети Урал" - "Челябэнерго" | ПО Магнитогорские электрические сети | Верхнеуральский район электрических сетей | Плановое | 2026-09-15 09:00 | 46280.375 | 2026-09-15 13:00 | 46280.5417 | ПС 35 кВ Карагайка ВЛ 10 кВ Лесничество | Верхнеуральский р-н, г Верхнеуральск ул Южная Верхнеуральский р-н, п Карагайский ул Гагарина, д. 2, мкр Карагайское лесничество, мкр Карагайское лесничество, д. 8, 10, 1, 3, 6, 9, 4, 5, 11, 12,
56 | Россети Урал | Филиал ПАО "Россети Урал" - "Челябэнерго" | ПО Магнитогорские электрические сети | Кизильский район электрических сетей | Плановое | 2026-09-09 09:30 | 46274.3958 | 2026-09-09 16:00 | 46274.6667 | ТП-98 Силовой трансформатор №1 | Кизильский р-н, п Сыртинский ул Октябрьская ул Луговая, д. 11, 7, 18, 13, 6, 16, 5, 15, 1, 8, 14, 10, 12, 3, 20, 4, 2, 9, ул Южная, д. 13, 7,
57 | Россети Урал | Филиал ПАО "Россети Урал" - "Челябэнерго" | ПО Златоустовские электрические сети | Миасский РЭС, участок АЭС Инвест | Плановое | 2026-09-09 10:00 | 46274.4167 | 2026-09-09 17:00 | 46274.7083 | ТП-51602 ВЛ 0,4 кВ от ТП-51602 ул. Луговая руб 1 | Челябинская обл, г Миасс ул Луговая, д. 8, 1, 34, 32, 3, 22, 2, 24, 16, 18, 38, 39, 40, 1, корп а, 28, 12, 35, 23, 33, 9, 13, 37, 31, 21, 11, 6, 29, 36, 7, 27, 20, 15, 26, 5, 17, 25, 19, ул Болотная, д. 25, 10, 17, 4, 1, 11, 7, 32, 14, 30, 15, 13, 24, 21, 8, 20, 5, 18, 28, 19, 26, 34, 22, 16, 12, 6, 27, корп А, 27, 2, 3, ул Моховая, д. 3, 20, 14, 9, 4, 22, 1, 7, 12, 18, 2, 6, 5, 10, 16,
58 | Россети Урал | Филиал ПАО "Россети Урал" - "Челябэнерго" | ПО Центральные электрические сети | Аргаяшский район электрических сетей | Неплановое | 2026-09-10 10:00 | 46275.4167 | 2026-09-10 17:00 | 46275.7083 | ТП 2233 ВЛ 0,4кВ №1 Верхний от ТП 2233 | Аргаяшский р-н, д Бажикаева ул Комсомольская, ул Комсомольская, д. 5, 6, 3, 1, 15, 13, 4, 11, 12, 2, 10, 7, 9, ул Челябинская, ул Челябинская, д. 19, ул Молодежная, д. 2, ул Советская, д. 4,
59 | Россети Урал | Филиал ПАО "Россети Урал" - "Челябэнерго" | ПО Златоустовские электрические сети | Кусинский район электрических сетей | Неплановое | 2026-09-09 10:00 | 46274.4167 | 2026-09-09 16:00 | 46274.6667 | ТП-33092 Силовой трансформатор №1 | г Златоуст, п Тайнак ул Советская Челябинская обл, г Златоуст
60 | Россети Урал | Филиал ПАО "Россети Урал" - "Челябэнерго" | ПО Центральные электрические сети | Аргаяшский район электрических сетей | Неплановое | 2026-09-11 10:00 | 46276.4167 | 2026-09-11 17:00 | 46276.7083 | ТП 2781 ВЛ-0,4кВ №1 от ТП-2781 | Аргаяшский р-н, д Илимбетова ул Газиза Мурзагалимова, д. 34, корп А, 30, 34, 41, 51, 36, 37, 24, 47, 32, корп В, 33, 32, корп А, 28, 35, 32, 31, 27, 26, 45, 19, 53, 29, 49, 23, 55,
61 | Россети Урал | Филиал ПАО "Россети Урал" - "Челябэнерго" | ПО Центральные электрические сети | Аргаяшский район электрических сетей | Неплановое | 2026-09-10 10:00 | 46275.4167 | 2026-09-10 17:00 | 46275.7083 | ТП 2778 ВЛ 0,4кВ №2 от ТП 2778 | Аргаяшский р-н, д Бажикаева ул Новая, д. 14, 22, 25, 23, 17, 48, 46, 12, 1, 9, корп А, 19, корп А,
62 | Россети Урал | Филиал ПАО "Россети Урал" - "Челябэнерго" | ПО Центральные электрические сети | Аргаяшский район электрических сетей | Неплановое | 2026-09-10 10:00 | 46275.4167 | 2026-09-10 17:00 | 46275.7083 | ТП 2344 ВЛ-0,4кВ от ТП-2344 №1 д.Камышевка | Аргаяшский р-н, д Камышевка ул Северная, д. 5, ул Малиновая, д. 1, ул Целинная, д. 6, 10, 1, 11, 2, 5, 7, 8, 3, 4, ул Береговая, д. 15, 36, 6, 7, 23, 3, корп А, 2, 10, 22, 14, 9, 26, 11, 4, 13, 5, 1, 21,
63 | Россети Урал | Филиал ПАО "Россети Урал" - "Челябэнерго" | ПО Златоустовские электрические сети | Кусинский район электрических сетей | Неплановое | 2026-09-09 09:00 | 46274.375 | 2026-09-09 17:00 | 46274.7083 | ТП-32219 ВЛ 0,4 кВ 219-2 от ТП-32219 | Кусинский р-н, рп Магнитка ул Чернышевского, д. 26, 19, 43, 45, 28, 52, 20, корп а, 30, 50, 25, 54, 29, 23, 40, 27, 38, 48, 17,
64 | Россети Урал | Филиал ПАО "Россети Урал" - "Челябэнерго" | ПО Центральные электрические сети | Аргаяшский район электрических сетей | Неплановое | 2026-09-10 10:00 | 46275.4167 | 2026-09-10 17:00 | 46275.7083 | ТП 2450 ВЛ-0,4кВ от ТП-2450 №3 С/Совет | Аргаяшский р-н, д Норкино ул Береговая, д. 16, 18, ул Мира
65 | Россети Урал | Филиал ПАО "Россети Урал" - "Челябэнерго" | ПО Центральные электрические сети | Аргаяшский район электрических сетей | Неплановое | 2026-09-11 10:00 | 46276.4167 | 2026-09-11 17:00 | 46276.7083 | ТП 2815 ВЛ 0,4кВ №3 Школа от ТП 2815 | Аргаяшский р-н, д Дербишева ул Набережная
66 | Россети Урал | Филиал ПАО "Россети Урал" - "Челябэнерго" | ПО Златоустовские электрические сети | Златоустовский городской район электрических сетей | Неплановое | 2026-09-09 09:30 | 46274.3958 | 2026-09-09 17:00 | 46274.7083 | ТП-41056 ВЛ 0,4 № 1 от ТП-41056 | Челябинская обл, г Златоуст ул 5-я Демидовская, д. 51, ул Уреньгинская, д. 120, 130, 31, 132, 35, 116, 126, 122, 134, 33, 124, ул им Братьев Кадомцевых, д. 77, 70, корп а, 80, 59, 88, 74, 65, 63, 51, 57, 49, 66, 98, 69, 94, 53, 70, 76, 64, 86, 84, 72, 47, 90, 79, 71, 61, 45, 73, 82, 75, 92, 96, ул им Ф.Ф.Сыромолотова, д. 83, 102, 89, 122, 94, 96, 87, 106, 77, 108, 118, 104, 85, 110, 98, 114, 92, 100, 75, 79, ул Северная, д. 4, 27, 2, ул 1-я Демидовская
67 | Россети Урал | Филиал ПАО "Россети Урал" - "Челябэнерго" | ПО Златоустовские электрические сети | Юрюзанский район электрических сетей | Неплановое | 2026-09-10 10:00 | 46275.4167 | 2026-09-10 16:00 | 46275.6667 | ТП-13177 ВЛ 0,4 № 4 от ТП-13177 | Ашинский р-н, п Ук ул Вокзальная
68 | Россети Урал | Филиал ПАО "Россети Урал" - "Челябэнерго" | ПО Магнитогорские электрические сети | Верхнеуральский район электрических сетей | Плановое | 2026-09-16 13:00 | 46281.5417 | 2026-09-16 17:00 | 46281.7083 | ПС 35 кВ Карагайка Т-2 | Верхнеуральский р-н, п Карагайский ул Придорожная, ул Придорожная, д. 4, мкр Карагайский Бор, мкр Карагайский Бор, д. 1, ул Механизаторов, ул Механизаторов, д. 17, 22, 11, 28, корп А, 14, 9, 7, 26, 8, 6, 30, 28, 21, 32, 12, 15, 18, 3, 4, корп А, 1, 19, 5, 1, корп А, 20, 4, 2, корп А, 10, 24, 13, ул Советская, ул Советская, д. 39, 34, 101, 97, 12, 79, 71, 28, 46, 119, 26, 47, 22, 13, 40, 42, 7, 86, 91, 23, 15, 8, 85, 90, 66, 104, 5, 29, 55, 51, 25, корп А, 56, 57, 36, 45, 17, 54, 80, 44, 120, 117, 60, 101, корп А, 16, 92, 49, 62, 53, 93, 99, 21, 105, 9, 65, 43, 67, 24, 35, 82, 113, 19, 14, 78, 6, 41, 50, 48, 38, 59, 64, 73, 32, 30, 4, 102, 83, 2, 100, 96, 27, 61, 20, 107, 109, 81, 76, 88, 33, 37, 95, 63, 103, 87, 10, 25, 18, 114, 60, корп А, 89, мкр Карагайское лесничество ул Колхозная, ул Колхозная, д. 11, 21, 71, 16, 76, 33, 10, 48, 83, 55, 87, 68, 93, 34, 26, 35, 91, 73, 31, 13, 24, 8, 82, 81, 38, 80, 42, 72, 1, корп А, 78, 40, 2, 9, 45, 41, 50, 59, 22, 66, 1, 19, 57, 20, 53, 58, 51, 47, 23, 97, 4, 54, 65, 75, корп А, 39, 14, 49, 37, 44, 75, 1, корп Б, 32, 60, 43, 85, 29, 74, 15, 18, 70, 17, 63, 62, 52, 46, 5, 95, 86, 12, 79, 28, 30, ул Солнечная, ул Солнечная, д. 6, 15, 1, 5, 7, 2, 17, 13, 9, корп А, 22, 24, 8, 16, 18, 4, 10, 11, 20, ул Озерная, ул Озерная, д. 3, 41, 4, 8, 42, 2, 78, 70, 60, 7, 23, 75, 44, 52, 9, 53, 22, 71, 11, 15, 45, 19, 25, 21, 58, 43, 35, 51, 62, 65, 55, 33, 40, 54, 69, 49, 12, 56, 48, 20, 30, 79, 38, 50, 57, 74, корп А, 73, 10, 13, 59, 28, 47, 21, корп А, 74, 68, 29, 34, 16, 77, 27, 6, 76, 63, 64, 5, 66, пер Школьный, пер Школьный, д. 1, 6, 8, 19, 3, 2, 5, 13, ул Верхняя, ул Верхняя, д. 42, 41, 3, корп А, 18, 2, 18, корп Б, 9, 50, 33, 9, корп А, 21, 19, 18, корп В, 23, 23, корп А, 38, 10, корп Б, 5, корп А, 22, 39, 49, 1, корп Г, 16, 6, 48, 43, 12, корп А, 5, корп Б, 27, 19, корп А, 12, корп Б, 44, 14, 13, 2, корп А, 9, корп Б, 46, 3, корп Б, 34, корп В, 10, корп А, 1, корп Б, 1, корп А, 25, 12, 37, 3, 9, корп В, 7, 17, 47, 4, 1, 40, 5, 30, 2, корп Б, 4, корп А, 10, 8, ул Плодовый сад ул Лесная, д. 5, 2, 7, 9, 8, 1, 6, 4, 10, ул Строителей, ул Строителей, д. 1, 20, 33, 6, 15, 19, 16, 25, 9, 12, 14, 11, 2, 13, 32, 29, 18, 5, 8, 24, корп А, 26, 22, 1, корп А, 3, 17, 30, 34, 23, ул Садовая ул Северная, ул Северная, д. 1, корп А, 5, 13, 3, ул МТС, д. 2, 4, 22, 14, 5, 19, 7, 26, 6, 11, 17, 9, 10, 6, корп А, 15, 8, 13, 21, 12, 1, 24, 16, ул Гагарина, ул Гагарина, д. 45, 94, 111, 72, корп А, 7, 12, 43, 16, 122, 83, 66, 38, 38, корп А, 21, 3, 93, 104, 76, 13, 25, 86, 84, 127, корп А, 77, 46, 42, 1, 28, 79, 119, 53, 90, 74, 117, 80, 55, 101, 120, 11, 121, 49, 50, 54, 58, 105, 96, 9, 110, 125, 64, 61, 99, 37, 73, 48, 47, 88, 107, 23, корп А, 57, 27, 6, 33, 118, 98, 67, 102, 24, корп А, 56, 32, 89, 129, 8, 13, корп б, 23, 52, 34, 30, 63, 2, корп А, 26, 35, 78, 81, 44, 106, 75, 39, 15, 36, 71, 128, корп А, 65, 92, 29, 103, 97, 109, 2, 5, 114, 87, 70, 10, 123, 108, ул Светлый переулок ул Братьев Татищевых, ул Братьев Татищевых, д. 10, 12, 11, 7, ул Восточная, ул Восточная, д. 1, 9, 8, 19, 3, 5, 12, ул Новостройка, ул Новостройка, д. 21, 50, 26, корп А, 22, корп В, 30, корп А, 29, 8, 40, 2, 5, 45, 33, 4, 12, 41, 19, 18, 10, 48, 20, корп А, 37, 22, 32, 21, корп А, 13, 49, 24, 39, 27, корп 1, 36, 42, 30, корп Б, 56, 47, 38, 31, 28, корп А, 10, корп В, 16, 9, 17, 14, 7, 20, 43, 23, 15, 6, корп А, 35, 34, 28, 25, 1, 11, 3, 46, 6, 30, 26, 2, корп Б, ул Первомайская, ул Первомайская, д. 20, 26, 29, 54, 38, 44, 51, 66, 25, 76, 64, 8, 24, 73, 95, 37, 43, 23, 91, 33, 56, 34, 89, 83, 39, 10, 97, 31, 93, 49, 11, 22, 69, 58, 13, 78, 57, 27, 81, 63, 86, 30, 59, 70, 87, 65, 35, 67, 85, 75, 62, 77, 53, 16, 14, 72, 80, 84, 5, 19, 40, 92, 61, 41, 71, 50, 15, 68, 47,
69 | Россети Урал | Филиал ПАО "Россети Урал" - "Челябэнерго" | ПО Златоустовские электрические сети | Юрюзанский РЭС, участок АЭС Инвест | Неплановое | 2026-09-11 09:00 | 46276.375 | 2026-09-11 17:00 | 46276.7083 | ПС 110 кВ АМЗ КВЛ 10кВ Советский поселок | Ашинский р-н, г Аша ул Омская, ул Омская, д. 82, 113, 83, 99, 90, 85, 88, 108, 101, 78, 77, 98, 105, корп а, 71, 92, 80, 91, 79, 105, 107, 103, 84, 94, 89, 75, 70, 96, 76, 87, 109, 95, 100, 112, 70, корп А, 93, 81, 110, 102, 74, 111, 106, ул Фрунзе, д. 72, 109, 85, 99, 97, 103, 77, 95, 52, 83, 74, 93, 48, 76, 89, 101, 70, 80, 78, 58, 86, 68, 81, 64, 50, 60, 87, 75, 66, 79, 62, 56, 84, 82, 54, 91, ул Орджоникидзе, ул Орджоникидзе, д. 73, 75, 81, 80, корп А, 80, 77, 82, 84, ул Войкова, д. 79, 75, 69, 77, 71, 87, 81, 85, 67, 73, 83,
70 | Россети Урал | Филиал ПАО "Россети Урал" - "Челябэнерго" | ПО Магнитогорские электрические сети | Кизильский район электрических сетей | Плановое | 2026-09-10 10:00 | 46275.4167 | 2026-09-10 17:00 | 46275.7083 | ТП-85 ВЛ 0,4 кВ ф.1 ТП-85 Киз.РЭС | Кизильский р-н, п Черкасы ул Центральная, д. 13, 22, 16, 11, 20, 18, 17, 15, пер Школьный, пер Школьный, д. 2, ул Береговая, д. 6, 4,
71 | Россети Урал | Филиал ПАО "Россети Урал" - "Челябэнерго" | ПО Центральные электрические сети | Аргаяшский район электрических сетей | Плановое | 2026-09-11 09:00 | 46276.375 | 2026-09-11 17:00 | 46276.7083 | ТП 311н Силовой трансформатор №1 | г Озерск, п Новогорный ул Гагарина, ул Гагарина, д. 2, 3, ул Южно-Уральская, ул Южно-Уральская, д. 2, 4, ул Центральная, д. 18, ул 8 Марта, ул 8 Марта, д. 3, 5, корп 2, Челябинская обл, г Озерск
72 | Россети Урал | Филиал ПАО "Россети Урал" - "Челябэнерго" | ПО Центральные электрические сети | Каслинский район электрических сетей | Неплановое | 2026-09-09 08:00 | 46274.3333 | 2026-09-09 17:00 | 46274.7083 | ПС 35 кВ Багаряк ВЛ 10 №10 Шаблиш | Каслинский р-н, с Багаряк ул Урицкого, ул Урицкого, д. 14, 5, 11, 4, 8, 10, 2, 6, 12, 15, 9, 16, 1, 18, 13, 3, ул Свободы, д. 7, 4, 3, 9, 2, 5, 11, ул Чкалова, д. 5, 13, 13, корп А, 6, 3, корп А, 1, 8, 12, 4, 3, 7, 2, 2, корп А, 11, корп А, ул Карла Маркса, ул Карла Маркса, д. 5, 11, 17, 15, 7, 4, 2, 6, 8, 21, 13, 9, 76, 3, 19, ул Береговая, ул Береговая, д. 5, 4, 6, 3, ул Ануфриева, ул Ануфриева, д. 2, 7, ул Куйбышева, ул Куйбышева, д. 20, 12, 13, 1, 15, 3, 16, 6, 11, 7, 14, 9, 8, ул Пионерская, д. 12, 16, 18, ул Ленина, д. 35, 41, 12, 37, 33, 10, 45, 20, 43, 14, 16, 39, 47, ул Кирова, ул Кирова, д. 2, 4, 6, 21, 23, 8, 7, 10, 17, 25, 39, 37, 19, 1, 15, 35, 13, 5, 11, 9, 29,
73 | Россети Урал | Филиал ПАО "Россети Урал" - "Челябэнерго" | ПО Центральные электрические сети | Каслинский район электрических сетей | Неплановое | 2026-09-09 08:00 | 46274.3333 | 2026-09-09 17:00 | 46274.7083 | ПС 35 кВ Багаряк ВЛ 10 №12 Ларино | Каслинский р-н, с Багаряк Каслинский р-н, д Пьянкова ул 1 Мая ул Кирова, д. 18, 14, 33, 45, 16, 54, 34, 13, 39, 78, 41, 1, 60, 5, корп А, 28, 37, 5, 16, корп А, 46, 42, 40, 24, 44, 49, 76, 32, 10, 2, 12, 26, 37, корп А, 36, 62, 36, корп А, 7, 52, 20, 38, 15,
74 | Россети Урал | Филиал ПАО "Россети Урал" - "Челябэнерго" | ПО Центральные электрические сети | Кыштымский РЭС, участок Озерский ГО | Неплановое | 2026-09-09 08:00 | 46274.3333 | 2026-09-09 17:00 | 46274.7083 | ТП-43 1С 0,4 кВ | Челябинская обл, г Озерск проезд Калинина, проезд Калинина, д. 13, 10, корп г, 10, корп а, 14, 10, 11, ул Октябрьская, д. 12, 8, 10,
75 | Россети Урал | Филиал ПАО "Россети Урал" - "Челябэнерго" | ПО Челябинские городские электрические сети | Советский район электрических сетей | Неплановое | 2026-09-09 08:00 | 46274.3333 | 2026-09-09 17:00 | 46274.7083 | ТП 1300 ВЛ-0,4кВ ТП 1300 2С гр.2 | Челябинская обл, г Челябинск ул Короленко, ул Короленко, д. 20, корп А, 43, 20, 39, 49, 45, 31, 29, 33, 47, 37, 35, 18, 51, 41, пер Мебельный 2-й, д. 7, 23, 9, 5, 25, 3, 27, 17, 21, корп А, 21, 19, 1, ул Гайдара, д. 34, 30, корп А, 21, 17, 19, 30, корп Б, 32, ул Донбасская, д. 8, ул Героическая, д. 26, 30, 32, 29, 40, корп А, 37, 41, 40, 36, 39, 35, 43, корп А, 28, 34, 45, корп Б, 43, 38, 33, 31, ул Ильича, д. 14, 30, 10, 48, корп Б, 16, 6, 24, 22, 8, 18, 20, 26, 12, 28,
76 | Россети Урал | Филиал ПАО "Россети Урал" - "Челябэнерго" | ПО Магнитогорские электрические сети | Брединский РЭС, участок АЭС Инвест | Плановое | 2026-09-09 13:00 | 46274.5417 | 2026-09-09 16:00 | 46274.6667 | ТП-17Р ВЛ 0,4 кВ ф.1 ТП-17Р БРЭС | Брединский р-н, п Бреды ул Кирова, д. 20, 16, 22, 18, 17, 19, 13, 12, 21, 25, 15, 27, 23, ул Некрасова, д. 58, 50, 62, 27, 23, корп А, 52, 23, 56, 48, 54, 60, 25, 29, ул Пушкина, д. 39, 47, 82, 90, 47, корп Б, 37, 31, 86, 62, 41, 70, 74, 72, 51, 49, 66, 45, 43, 76, 88, 64, 47, корп А, 60, 35, 78, корп А, 78, 84, 53, 80, 23, мкр Черемушки, д. 29, корп В, 12, корп Б, ул Карла Либкнехта, д. 18, 14, корп А, 23, корп А, 31, 23, 25, 33, 29, 27, 16, ул Лесная, д. 3, 5, 2, 7, 1,
77 | Россети Урал | Филиал ПАО "Россети Урал" - "Челябэнерго" | ПО Магнитогорские электрические сети | Брединский РЭС, участок АЭС Инвест | Плановое | 2026-09-09 09:00 | 46274.375 | 2026-09-09 13:00 | 46274.5417 | ТП-16Р ВЛ 0,4 кВ ф.3 ТП-16Р БРЭС | Брединский р-н, п Бреды ул Правое побережье, д. 57, 51, корп А, 59, 44,
78 | Россети Урал | Филиал ПАО "Россети Урал" - "Челябэнерго" | ПО Магнитогорские электрические сети | Брединский РЭС, участок АЭС Инвест | Плановое | 2026-09-09 09:00 | 46274.375 | 2026-09-09 17:00 | 46274.7083 | ТП-3Р ВЛ 0,4 кВ ф.2 ТП-3Р БРЭС | Брединский р-н, п Бреды ул Некрасова, д. 44, 19, 42, 38, 40, 17, 36, 15, 21, 13, ул Пушкина, д. 56, корп А, мкр Черемушки, д. 29, ул Советская, д. 34, 36, 32, 25, 42, корп А, ул Ленина, д. 25, ул 1 Мая, ул 1 Мая, д. 38, 33, 35, 41, 32, 37, 39, 40, 31, 43, 42, 36, ул Милицейская, ул Милицейская, д. 43, 49, 41, 55, 32, 30, 59, 45, 47, 31, 53, 34, 57, 51,
79 | Россети Урал | Филиал ПАО "Россети Урал" - "Челябэнерго" | ПО Магнитогорские электрические сети | Брединский РЭС, участок АЭС Инвест | Плановое | 2026-09-10 09:00 | 46275.375 | 2026-09-10 17:00 | 46275.7083 | ТП-3Р ВЛ 0,4 кВ ф.2 ТП-3Р БРЭС | Брединский р-н, п Бреды ул Некрасова, д. 44, 19, 42, 38, 40, 17, 36, 15, 21, 13, ул Пушкина, д. 56, корп А, мкр Черемушки, д. 29, ул Советская, д. 34, 36, 32, 25, 42, корп А, ул Ленина, д. 25, ул 1 Мая, ул 1 Мая, д. 38, 33, 35, 41, 32, 37, 39, 40, 31, 43, 42, 36, ул Милицейская, ул Милицейская, д. 43, 49, 41, 55, 32, 30, 59, 45, 47, 31, 53, 34, 57, 51,
80 | Россети Урал | Филиал ПАО "Россети Урал" - "Челябэнерго" | ПО Златоустовские электрические сети | Юрюзанский район электрических сетей | Неплановое | 2026-09-10 10:00 | 46275.4167 | 2026-09-10 15:00 | 46275.625 | ТП-11092 ВЛ 0,4 № 2 от ТП-11092 | Катав-Ивановский р-н, г Юрюзань г Юрюзань, д Первуха ул Лесная ул Карла Маркса, ул Карла Маркса, д. 2, корп 9, 6, 10, 62, 2, корп 8, 38, 52, 28, 46, 16, 70, 54, корп А, 56, 18, 22, 24, 43, 26, 50, 20, 36, 42, 8, корп А, 12, 2, 72, 34, 14, 30, 44,
81 | Россети Урал | Филиал ПАО "Россети Урал" - "Челябэнерго" | ПО Златоустовские электрические сети | Юрюзанский район электрических сетей | Неплановое | 2026-09-10 09:00 | 46275.375 | 2026-09-10 17:00 | 46275.7083 | ТП-12005 ВЛ 0,4 № 2 от ТП-12005 | Катав-Ивановский р-н, г Катав-Ивановск ул Красноуральская, ул Красноуральская, д. 68, 67, 48, 53, 63, 91, 71, 73, 36, 35, 58, 74, 72, 54, 41, 62, 87, 83, 77, 50, 40, 93, 38, 59, 52, 45, 61, 55, 37, 56, 66, 46, 85, 97, 76, 65, 95, 78, 39, 33, корп 1, 44, 99, 64, 57, 47, 42, 89, 69, 49, 70, 60, ул Красноармейская, д. 55, ул Уральская, д. 36, ул Пугачевская, д. 111, 98, 75, 107, 103, 91, 92, 96, 94, 76, 78, 104, 88, 86, 106, 80, 101, 110, 77, 99, 105, 87, 109, 85, 102, 97, 95, 90, 81, 82, 84, ул Свердловская, ул Свердловская, д. 66, 70, 39, 43, 52, 59, корп Б, 33, 47, 54, 76, 56, 58, 57, 51, 55, 53, 68, 45, 50, 37, 64, 23, 31, 25, 74, 72, 35, 49,
82 | Россети Урал | Филиал ПАО "Россети Урал" - "Челябэнерго" | ПО Златоустовские электрические сети | Юрюзанский район электрических сетей | Неплановое | 2026-09-10 09:00 | 46275.375 | 2026-09-10 17:00 | 46275.7083 | ТП-14023 Силовой трансформатор №1 | Челябинская обл, г Усть-Катав
83 | Россети Урал | Филиал ПАО "Россети Урал" - "Челябэнерго" | ПО Златоустовские электрические сети | Юрюзанский район электрических сетей | Неплановое | 2026-09-10 10:00 | 46275.4167 | 2026-09-10 15:00 | 46275.625 | ТП-11025 ВЛ 0,4 № 3 от ТП-11025 | Катав-Ивановский р-н, г Юрюзань ул Красногорская, д. 54, 46, 44, 28, 34, 38, корп А, 36, 42, 3, 50, 24, 22, 4, 40, 20, 12, 1, 48, 56, 2, 52, ул Ключевая, д. 13, 11, 10, 8, 6, 9, 7, 12, 14, ул Абражанова, д. 28, корп А, 1, ул Клубная, д. 23, 16, 21, 25, 19,
84 | Россети Урал | Филиал ПАО "Россети Урал" - "Челябэнерго" | ПО Златоустовские электрические сети | Юрюзанский район электрических сетей | Неплановое | 2026-09-10 10:00 | 46275.4167 | 2026-09-10 17:00 | 46275.7083 | ТП-11048 ВЛ 0,4 № 2 от ТП-11048 | Катав-Ивановский р-н, г Юрюзань ул Сахарова, ул Сахарова, д. 12, корп А, 11,
85 | Россети Урал | Филиал ПАО "Россети Урал" - "Челябэнерго" | ПО Челябинские городские электрические сети | Центральный район электрических сетей | Плановое | 2026-09-15 08:00 | 46280.3333 | 2026-09-15 18:00 | 46280.75 | КТП 2484 КВЛ 0,4 кВ ТП 2484 гр.1 | Челябинская обл, г Челябинск ул Свободы (Шершни), д. 17, 18, 22, 18, корп А, 13, 20, ул Заводская (Шершни), д. 4, корп А, ул Западная (Шершни), д. 6, корп А, 5, ул Центральная (Шершни), д. 4, 10, корп Г, 10, корп В, 10, 2, 6, корп А, 3, 6, 10, корп Б, 1, 7, 4, корп А, 3, корп А, 8, 10, корп А,
86 | Россети Урал | Филиал ПАО "Россети Урал" - "Челябэнерго" | ПО Челябинские городские электрические сети | Ленинский район электрических сетей | Неплановое | 2026-09-09 08:00 | 46274.3333 | 2026-09-09 18:00 | 46274.75 | ТП 4 КВЛ 0,4 кВ ТП 4 1С гр.6
87 | Россети Урал | Филиал ПАО "Россети Урал" - "Челябэнерго" | ПО Магнитогорские электрические сети | Брединский РЭС, участок АЭС Инвест | Плановое | 2026-09-11 09:00 | 46276.375 | 2026-09-11 17:00 | 46276.7083 | ТП-10Р ВЛ 0,4 кВ ф.1 ТП-10Р БРЭС | Брединский р-н, п Бреды ул Фрунзе, ул Фрунзе, д. 18, 10, 14, 2, 13, 12, 5, 7, 1, корп Б, 3, 9, 11, корп А, 28, 11, 16, 24, 15, 8, 6, 1, 22, корп А, 30, 17, 20, 4, ул Вокзальная, д. 1, 2, ул Труда, д. 1, 14, 12, 4, 7, 22, 5, 18, корп А, 15, 3, 10, 20, 13, 8, 6, 11, мкр Целинстрой, мкр Целинстрой, д. 2, 4, 3, 5, 6, 9, 7, 8, 10, ул Черняховского, д. 1, 3, 5, ул Победы, д. 7, корп А, 8, 19, 10, корп А, 10, 9, 11, 5, 3, 2, 4, 6, 1, корп А, 1, 7, ул Маяковского, ул Маяковского, д. 3, 10, 1, корп В, 1, 8, 6, 14, 4, 16, 12, 2, ул Станционная, д. 6, 32, 20, 12, 10, 2, 22, 30, 8, 26, 18, 4, 40, 14, 28, 38, 8, корп А, 36, ул Молодогвардейская, д. 7, 5,
88 | Россети Урал | Филиал ПАО "Россети Урал" - "Челябэнерго" | ПО Челябинские городские электрические сети | Ленинский РЭС, участок АЭС Инвест | Неплановое | 2026-09-09 08:00 | 46274.3333 | 2026-09-09 18:00 | 46274.75 | ТП 6502 (МУП КЭС) ВЛ-0,4 кВ ТП 6502 2С гр.11 (МУП КЭС) | Челябинская обл, г Копейск ул Ленина (бывший РП Октябрьский), д. 14, корп А,
89 | Россети Урал | Филиал ПАО "Россети Урал" - "Челябэнерго" | ПО Златоустовские электрические сети | Юрюзанский район электрических сетей | Неплановое | 2026-09-09 10:00 | 46274.4167 | 2026-09-09 17:00 | 46274.7083 | ЛПДС Кропачево КВЛ 10кВ Серпиевка | Катав-Ивановский р-н, с Карауловка ул Советская, ул Советская, д. 20, 24, 3, 12, 6, 66, 60, 13, 42, 68, 14, 28, 46, 7, 38, 44, 16, 13, корп А, 48, 1, ул Карла Маркса, ул Карла Маркса, д. 2, корп А, 23, 6, 32, 17, 11, 7, 24, корп А, 26, 10, 8, 18, 9, 24, 14, корп А, ул Революционная, ул Революционная, д. 14, 30, 24, корп А, 1, 6, 9, 1, корп А, 16, корп А, 21, 26, 5, 18, 5, корп А, 12, 7, 17, ул Ворошилова, ул Ворошилова, д. 9, 10, корп А, 2, 8, 22, 3, 5, 12, 6, ул Пролетарская, ул Пролетарская, д. 10, 12, 5, Катав-Ивановский р-н, с Серпиевка
90 | Россети Урал | Филиал ПАО "Россети Урал" - "Челябэнерго" | ПО Златоустовские электрические сети | Юрюзанский район электрических сетей | Неплановое | 2026-09-09 10:00 | 46274.4167 | 2026-09-09 15:00 | 46274.625 | ТП-12014 ВЛ 0,4 № 1 от ТП-12014 | Катав-Ивановский р-н, г Катав-Ивановск ул Больничная, ул Больничная, д. 26, 5, 6, 19, 3, 4, 9, 18, 15, 1, корп А, 16, 12, 8, 7, 13, 17, 22, 2, 20, ул Красносельская, ул Красносельская, д. 10, 13, 3, стр 1, 18, 2, 12, 5, 8, 9, 4, 16, 7, 1, 11, 14, ул Школьная, д. 3, 9, 1, 5, 7, ул Азина, д. 31, 29, 39, 33, 37, 35, 40, 7, ул Братьев Пухляковых, д. 39,
91 | Россети Урал | Филиал ПАО "Россети Урал" - "Челябэнерго" | ПО Златоустовские электрические сети | Юрюзанский район электрических сетей | Неплановое | 2026-09-09 10:00 | 46274.4167 | 2026-09-09 15:00 | 46274.625 | ТП-12032 ВЛ 0,4 № 1 от ТП-12032 | Катав-Ивановский р-н, г Катав-Ивановск ул Подгорная, ул Подгорная, д. 30, 42, 7, 17, 9, 23, 11, 18, 13, 33, 12, 15, 50, 40, 25, 8, корп А, 39, 5, 20, 4, 8, 38, 24, 14, 28, 44, 35, 29, 36, 34, 6, 19, 1, корп А, 22, 48, 3, 10, 46, 16, 31, 27, 21, ул Волкова, д. 10, 22, 11, 53, 17, 31, 21, 37, 15, 26, 51, 39, 45, 35, 16, 8, 9, 18, 24, 2, 20, 13, 5, 6, 33, 12, 3, 28, 4, 49, корп А, 19, 25, 7, 27, 29, 55, 47,
92 | Россети Урал | Филиал ПАО "Россети Урал" - "Челябэнерго" | ПО Златоустовские электрические сети | Юрюзанский район электрических сетей | Неплановое | 2026-09-09 13:00 | 46274.5417 | 2026-09-09 16:00 | 46274.6667 | ТП-13013 ВЛ 0,4 № 1 от ТП-13013 | Катав-Ивановский р-н, с Аратское ул Российская, ул Российская, д. 15, 14, 18, 33, 43, 35, 32, 23, 13, 36, 54, 25, 38, 30, 2, 45, 40, 48, 1, 28, 6, 50, 10, 31, 42, корп А, 12, 42, 29, 8, 3, 39, 34, 21, 20, 19, 27, ул Пролетарская, д. 21, корп А,
93 | Россети Урал | Филиал ПАО "Россети Урал" - "Челябэнерго" | ПО Златоустовские электрические сети | Юрюзанский район электрических сетей | Неплановое | 2026-09-09 10:00 | 46274.4167 | 2026-09-09 17:00 | 46274.7083 | ТП-11008 ВЛ 0,4 № 6 от ТП-11008 | Катав-Ивановский р-н, г Юрюзань ул Карла Маркса
94 | Россети Урал | Филиал ПАО "Россети Урал" - "Челябэнерго" | ПО Златоустовские электрические сети | Юрюзанский район электрических сетей | Неплановое | 2026-09-10 09:00 | 46275.375 | 2026-09-10 17:00 | 46275.7083 | ТП-12955 КВЛ 6кВ № 13 | Катав-Ивановский р-н, г Катав-Ивановск ул Майская площадь, ул Майская площадь, д. 55, 104, 64, 87, 96, 92, 85, 108, 95, 116, 67, 60, 79, 56, 93, 52, 71, 83, 120, 62, 94, 84, 59, 90, 57, 124, 82, 58, 61, 118, 78, 102, 110, 77, 74, 76, 51, 81, 49, 122, 45, 114, 54, 68, 53, 66, 98, 88, 72, 86, 112, 47, 63, 126, 97, 65, 106, 80, пер Солоцкий, пер Солоцкий, д. 2, 44, 15, 14, 38, 4, 49, 45, 32, 5, 10, 29, 46, 18, 28, 33, 24, 37, 7, 43, 40, 23, 36, 30, 14, корп А, 34, 35, 16, 42, 27, 39, 9, 31, 21, 19, 41, 22, 6, 13, 11, 20, 47, 25, 17, 12, 26, ул Молодежная, д. 1, корп А, 3, ул Красноуральская, ул Красноуральская, д. 75, 63, корп А, ул Есенина, д. 1, корп А, пер Сосновский, д. 19, 16, 9, 11, 2, 4, 7, 13, 12, 1, 10, 17, 18, 21, 5, 3, 8, 15, 14, 6, пер Дудин 1-й, пер Дудин 1-й, д. 3, 27, 21, 50, 19, 34, 35, 15, 5, 38, 52, 14, 8, корп А, 40, 26, 25, 23, 28, 39, 13, 42, 45, 6, 41, 24, 10, 11, 8, 17, 12, 36, 44, 46, 22, 31, 16, 20, 32, 30, 9, 43, 37, 29, 48, 7, 2, 47, 1, 46, корп а, 33, пер Дудин 2-й, д. 8, 13, 1, 33, 32, 38, 34, 27, 16, 3, 44, 23, 40, 31, 26, 9, 41, 11, 20, 30, 29, 37, 39, 28, 21, 19, 18, 6, 14, 4, 12, 15, 35, 2, 25, 5, 24, 42, 36, 43, пер Борцов, пер Борцов, д. 37, 14, 44, 9, 24, 7, 47, 42, 16, 22, 26, 28, 27, 50, 33, 17, 18, 11, 23, 20, 52, 3, 48, 21, 51, 30, корп 32, 31, 40, 49, 13, корп 15, 36, 10, 19, 25, 34, 38, 45, 5, 8, 35, 4, 1, 6, ул Салова, ул Салова, д. 28, 12, 32, 3, 7, 23, 15, 24, 9, 16, 33, 31, 8, 6, 13, 26, 4, 2, 11, 25, 27, 1, 19, 22, 17, 20, 30, 10, 29, 5, 18, 21, 14, ул Гагарина, ул Гагарина, д. 4, 8, 14, 1, 3, 16, корп 2, 14, корп В, 2, 5, ул Уральская, ул Уральская, д. 62, 31, 41, 58, 56, 66, 33, 70, 72, 54, 60, 43, 76, 47, 49, 74, 68, 52, 29, 45, 44, 37, 46, 50, 35, 48, 25, 64,
95 | Россети Урал | Филиал ПАО "Россети Урал" - "Челябэнерго" | ПО Центральные электрические сети | Аргаяшский район электрических сетей | Неплановое | 2026-09-09 09:45 | 46274.4062 | 2026-09-09 16:44 | 46274.6972 | ТП 271 ВЛ-0,4кВ от ТП-271 ул.Бр.Маркиных | Аргаяшский р-н, с Кузнецкое ул Советская, д. 7, 38, 33, ул Братьев Маркиных, ул Братьев Маркиных, д. 15, корп б, 3, 15, корп В, 8, корп А, ул Ленина, ул Ленина, д. 141, 151, 169, 133, 90, 165, 167, 139, 175, 96, 123, 129, 159, 127, 171, 115, 88, 183, 89, 131, 101, 125, 116, 149, 103, 107, 153, 99, 100, 93, 92, 143, 108, 115, корп А, 94, 106, 181, 110, 121, 105, 173, 111, 145, 177, 117, 155, 161, 114, 143, корп А, 113, 157, 102,
96 | Россети Урал | Филиал ПАО "Россети Урал" - "Челябэнерго" | ПО Центральные электрические сети | Аргаяшский район электрических сетей | Неплановое | 2026-09-09 09:47 | 46274.4076 | 2026-09-09 16:46 | 46274.6986 | ТП 381 ВЛ-0,4кВ от ТП-381 №1 д.Медиак | Аргаяшский р-н, д Медиак ул Труда, ул Труда, д. 8, 10, 2, 4, 6, 12, 7, 3, 1, ул Центральная
97 | Россети Урал | Филиал ПАО "Россети Урал" - "Челябэнерго" | ПО Златоустовские электрические сети | Юрюзанский район электрических сетей | Неплановое | 2026-09-10 16:00 | 46275.6667 | 2026-09-10 16:30 | 46275.6875 | ТП-12955 КВЛ 6кВ № 13 | Катав-Ивановский р-н, г Катав-Ивановск ул Красноармейская, ул Красноармейская, д. 195, 160, 139, 141, 105, 119, 178, 120, 181, 118, 143, 199, 150, 104, 122, 200, 112, 169, 212, 175, 156, 134, 186, 126, 206, 114, 189, 138, 153, 135, 148, 164, 210, 196, 185, 116, 194, 165, 190, 193, 162, 204, 109, 106, 173, 95, 97, 103, 93, 201, 146, 159, 91, 121, 127, 111, 187, 113, 137, 192, 129, 172, 191, 130, 145, 158, 177, 155, 142, 197, 110, 144, 108, 174, 132, 149, корп А, 198, 183, 152, 133, 124, 151, 203, 140, 208, 167, 128, 136, 131, 166, корп 168, ул Майская площадь, ул Майская площадь, д. 55, 104, 64, 87, 96, 92, 85, 108, 95, 116, 67, 60, 79, 56, 93, 52, 71, 83, 120, 62, 94, 84, 59, 90, 57, 124, 82, 58, 61, 118, 78, 102, 110, 77, 74, 76, 51, 81, 49, 122, 45, 114, 54, 68, 53, 66, 98, 88, 72, 86, 112, 47, 63, 126, 97, 65, 106, 80, ул Дмитрия Тараканова, д. 84, 82, пер Солоцкий, пер Солоцкий, д. 2, 44, 15, 14, 38, 4, 49, 45, 32, 5, 10, 29, 46, 18, 28, 33, 24, 37, 7, 43, 40, 23, 36, 30, 14, корп А, 34, 35, 16, 42, 27, 39, 9, 31, 21, 19, 41, 22, 6, 13, 11, 20, 47, 25, 17, 12, 26, ул Молодежная, д. 1, корп А, 3, ул Красноуральская, ул Красноуральская, д. 75, 63, корп А, ул Есенина, д. 1, корп А, пер Сосновский, д. 19, 16, 9, 11, 2, 4, 7, 13, 12, 1, 10, 17, 18, 21, 5, 3, 8, 15, 14, 6, ул Степана Разина, ул Степана Разина, д. 195, 133, 159, 179, 92, 118, 217, 203, 80, 121, 124, 82, 130, 154, 211, 152, 66, 165, 160, 138, 169, 155, 151, 72, 96, 122, 104, 158, 123, 114, 153, 108, 84, 185, 86, 78, 94, 187, 201, 189, 110, 177, 142, 175, 164, 193, 168, 137, 119, 219, 167, 136, 144, 157, 147, 163, 131, 106, 76, 125, 129, 116, 161, 149, 74, 207, 117, 172, 183, 156, 173, 148, 128, 127, 68, корп 70, 143, 146, 145, 162, корп А, 221, 120, 98, 174, 139, корп 141, 166, 209, 64, 135, ул Ленина, д. 67, 79, пер Дудин 1-й, пер Дудин 1-й, д. 3, 27, 21, 50, 19, 34, 35, 15, 5, 38, 52, 14, 8, корп А, 40, 26, 25, 23, 28, 39, 13, 42, 45, 6, 41, 24, 10, 11, 8, 17, 12, 36, 44, 46, 22, 31, 16, 20, 32, 30, 9, 43, 37, 29, 48, 7, 2, 47, 1, 46, корп а, 33, пер Дудин 2-й, д. 8, 13, 1, 33, 32, 38, 34, 27, 16, 3, 44, 23, 40, 31, 26, 9, 41, 11, 20, 30, 29, 37, 39, 28, 21, 19, 18, 6, 14, 4, 12, 15, 35, 2, 25, 5, 24, 42, 36, 43, пер Борцов, пер Борцов, д. 37, 14, 44, 9, 24, 7, 47, 42, 16, 22, 26, 28, 27, 50, 33, 17, 18, 11, 23, 20, 52, 3, 48, 21, 51, 30, корп 32, 31, 40, 49, 13, корп 15, 36, 10, 19, 25, 34, 38, 45, 5, 8, 35, 4, 1, 6, ул Салова, ул Салова, д. 28, 12, 32, 3, 7, 23, 15, 24, 9, 16, 33, 31, 8, 6, 13, 26, 4, 2, 11, 25, 27, 1, 19, 22, 17, 20, 30, 10, 29, 5, 18, 21, 14, ул Гагарина, ул Гагарина, д. 4, 8, 14, 1, 3, 16, корп 2, 14, корп В, 2, 5, ул Уральская, ул Уральская, д. 62, 31, 41, 58, 56, 66, 33, 70, 72, 54, 60, 43, 76, 47, 49, 74, 68, 52, 29, 45, 44, 37, 46, 50, 35, 48, 25, 64,
98 | Россети Урал | Филиал ПАО "Россети Урал" - "Челябэнерго" | ПО Златоустовские электрические сети | Юрюзанский район электрических сетей | Неплановое | 2026-09-10 09:00 | 46275.375 | 2026-09-10 09:30 | 46275.3958 | ТП-12955 КВЛ 6кВ № 13 | Катав-Ивановский р-н, г Катав-Ивановск ул Красноармейская, ул Красноармейская, д. 195, 160, 139, 141, 105, 119, 178, 120, 181, 118, 143, 199, 150, 104, 122, 200, 112, 169, 212, 175, 156, 134, 186, 126, 206, 114, 189, 138, 153, 135, 148, 164, 210, 196, 185, 116, 194, 165, 190, 193, 162, 204, 109, 106, 173, 95, 97, 103, 93, 201, 146, 159, 91, 121, 127, 111, 187, 113, 137, 192, 129, 172, 191, 130, 145, 158, 177, 155, 142, 197, 110, 144, 108, 174, 132, 149, корп А, 198, 183, 152, 133, 124, 151, 203, 140, 208, 167, 128, 136, 131, 166, корп 168, ул Майская площадь, ул Майская площадь, д. 55, 104, 64, 87, 96, 92, 85, 108, 95, 116, 67, 60, 79, 56, 93, 52, 71, 83, 120, 62, 94, 84, 59, 90, 57, 124, 82, 58, 61, 118, 78, 102, 110, 77, 74, 76, 51, 81, 49, 122, 45, 114, 54, 68, 53, 66, 98, 88, 72, 86, 112, 47, 63, 126, 97, 65, 106, 80, ул Дмитрия Тараканова, д. 84, 82, пер Солоцкий, пер Солоцкий, д. 2, 44, 15, 14, 38, 4, 49, 45, 32, 5, 10, 29, 46, 18, 28, 33, 24, 37, 7, 43, 40, 23, 36, 30, 14, корп А, 34, 35, 16, 42, 27, 39, 9, 31, 21, 19, 41, 22, 6, 13, 11, 20, 47, 25, 17, 12, 26, ул Молодежная, д. 1, корп А, 3, ул Красноуральская, ул Красноуральская, д. 75, 63, корп А, ул Есенина, д. 1, корп А, пер Сосновский, д. 19, 16, 9, 11, 2, 4, 7, 13, 12, 1, 10, 17, 18, 21, 5, 3, 8, 15, 14, 6, ул Степана Разина, ул Степана Разина, д. 195, 133, 159, 179, 92, 118, 217, 203, 80, 121, 124, 82, 130, 154, 211, 152, 66, 165, 160, 138, 169, 155, 151, 72, 96, 122, 104, 158, 123, 114, 153, 108, 84, 185, 86, 78, 94, 187, 201, 189, 110, 177, 142, 175, 164, 193, 168, 137, 119, 219, 167, 136, 144, 157, 147, 163, 131, 106, 76, 125, 129, 116, 161, 149, 74, 207, 117, 172, 183, 156, 173, 148, 128, 127, 68, корп 70, 143, 146, 145, 162, корп А, 221, 120, 98, 174, 139, корп 141, 166, 209, 64, 135, ул Ленина, д. 67, 79, пер Дудин 1-й, пер Дудин 1-й, д. 3, 27, 21, 50, 19, 34, 35, 15, 5, 38, 52, 14, 8, корп А, 40, 26, 25, 23, 28, 39, 13, 42, 45, 6, 41, 24, 10, 11, 8, 17, 12, 36, 44, 46, 22, 31, 16, 20, 32, 30, 9, 43, 37, 29, 48, 7, 2, 47, 1, 46, корп а, 33, пер Дудин 2-й, д. 8, 13, 1, 33, 32, 38, 34, 27, 16, 3, 44, 23, 40, 31, 26, 9, 41, 11, 20, 30, 29, 37, 39, 28, 21, 19, 18, 6, 14, 4, 12, 15, 35, 2, 25, 5, 24, 42, 36, 43, пер Борцов, пер Борцов, д. 37, 14, 44, 9, 24, 7, 47, 42, 16, 22, 26, 28, 27, 50, 33, 17, 18, 11, 23, 20, 52, 3, 48, 21, 51, 30, корп 32, 31, 40, 49, 13, корп 15, 36, 10, 19, 25, 34, 38, 45, 5, 8, 35, 4, 1, 6, ул Салова, ул Салова, д. 28, 12, 32, 3, 7, 23, 15, 24, 9, 16, 33, 31, 8, 6, 13, 26, 4, 2, 11, 25, 27, 1, 19, 22, 17, 20, 30, 10, 29, 5, 18, 21, 14, ул Гагарина, ул Гагарина, д. 4, 8, 14, 1, 3, 16, корп 2, 14, корп В, 2, 5, ул Уральская, ул Уральская, д. 62, 31, 41, 58, 56, 66, 33, 70, 72, 54, 60, 43, 76, 47, 49, 74, 68, 52, 29, 45, 44, 37, 46, 50, 35, 48, 25, 64,
99 | Россети Урал | Филиал ПАО "Россети Урал" - "Челябэнерго" | ПО Центральные электрические сети | Кунашакский район электрических сетей | Неплановое | 2026-09-09 09:00 | 46274.375 | 2026-09-09 17:00 | 46274.7083 | ПС 35 кВ Ново-Бурино ВЛ 10 №5 ОРТПЦ | Кунашакский р-н, с Новобурино ул Береговая, ул Береговая, д. 8, 9, 7, 1, ул Нагорная, ул Нагорная, д. 12, 7, 15, 10, 2, 8, ул Садовая, д. 8, 10, 11, 9, 6, 7, ул Пионерская, ул Пионерская, д. 1, корп А, 16, 8, 12, 22, 18, 9, корп А, 3, 1, 5, 10, 6, 10, корп А, 14, 2,
100 | Россети Урал | Филиал ПАО "Россети Урал" - "Челябэнерго" | ПО Златоустовские электрические сети | Кусинский район электрических сетей | Неплановое | 2026-09-09 16:00 | 46274.6667 | 2026-09-09 17:00 | 46274.7083 | ПС 35 кВ Медведевка Т-1 | Кусинский р-н, п Уртюшка ул Молодёжная, ул Молодёжная, д. 20, 15, ул Ключевая, д. 1, 4, 7, 2, 1, корп А, 5, 3, 9, 8, ул Лесная, ул Лесная, д. 16, 14, 3, 6, 10, 1, ул Сиреневая, ул Сиреневая, д. 28, 26, 14, ул Дружбы ул Рабочая, ул Рабочая, д. 24, корп А, 14, 20, 5, 11, 32, корп А, 6, 32, 23, 1, 4, 31, 10, 26, 2, 17, 28, 8, 29, 25, 7, 22, 15, 30, 9, 27, 18, ул Баритная, д. 18, 4, 3, Кусинский р-н, с Медведевка ул 1 Дачная, ул 1 Дачная, д. 17, 22, 30, 33, 27, 11, 3, 57, 52, 28, 50, корп а, 40, 50, 14, 59, 34, 2, 1, 39, 45, 35, 55, 51, 47, 31, 13, 21, 41, 4, 54, 53, 6, 10, 23, 43, 46, 42, 29, 16, 38, 36, 37, 15, 9, 5, 12, 32, 48, 49, 44, 2, корп А, 24, ул Новая, ул Новая, д. 45, 18, 4, 26, 51, 20, 15, 1, 10, 58, 6, 19, 10, корп А, 23, 42, 49, 53, 37, 33, 56, 29, 24, 12, 5, 41, 2, 31, 3, 25, 9, 40, 28, 43, 36, 32, 46, 44, 8, 50, 22, 54, 52, 17, 30, 35, 13, 34, 7, 21, 47, 39, 38, 14, ул Береговая, д. 6, 1, корп А, 1, 2, 3, 5, 4, ул Нагорная, ул Нагорная, д. 22, 25, 17, 30, 5, 10, 19, 29, 3, 18, корп а, 16, 35, 26, 11, 12, 1, 27, 6, 24, 20, 23, 14, 37, 8, 4, 18, 7, 21, ул Братьев Вотиновых, д. 3, 1, 13, 11, корп А, 17, 7, 9, корп А, 15, 4, 9, 11, 6, 5, ул Лесная, ул Лесная, д. 11, 5, 25, 6, корп А, 2, 13, 9, 15, 6, 8, 4, 27, 23, 7, 12, 17, 7, корп Д, ул 19 Партсъезда, д. 19, 12, 5, 20, 4, 23, 17, 14, 10, 25, 10, корп А, 13, 2, корп а, 3, 22, 15, 16, 7, 18, 6, 11, 1, 2, 8, 27, 9, ул 3 Дачная, ул 3 Дачная, д. 5, 7, 2, 10, 11, 4, 13, 3, 8, 9, 1, 15, 6, ул Октября, ул Октября, д. 11, 5, 2, 3, 7, 1, ул Садовая, ул Садовая, д. 9, 10, 5, 12, 8, 6, 4, 7, 3, 15, 11, 1, 2, 13, ул Братьев Емельяновых, ул Братьев Емельяновых, д. 38, 62, 13, 45, 41, 44, 9, 34, 23, 48, 65, 59, корп 59А, 6, 39, 16, 1, 56, 46, корп А, 25, 24, 3, 35, 31, 22, 37, 28, 63, 49, 17, 58, 5, корп А, 33, 51, 43, 60, 53, 27, 46, 47, 54, 36, 32, 19, 40, 29, 52, 26, 50, 8, 67, 7, 69, 10, 21, ул Братьев Пономаренко, ул Братьев Пономаренко, д. 11, 21, 1, 2, 5, 23, 17, 19, 7, 22, 13, 1, корп А, 15, ул Айская, д. 9, 7, 2, 3, 6, 1, 5, 8, 4, ул Красный Путь, ул Красный Путь, д. 66, 77, 94, 28, 38, 15, корп А, 113, 78, 86, 24, 25, 45, 44, 37, 80, 52, 40, 89, 55, 35, 14, 10, 72, 62, 70, 39, 22, 96, 48, 95, 20, 75, 49, 75, корп А, 12, 17, корп а, 110, 100, 79, 16, 9, 104, 87, 47, 76, 26, 91, 103, 46, 63, корп 63А, 56, 106, 65, 90, 64, 7, 43, корп 43А, 30, 82, 84, 93, 21, 15, 99, 98, 69, 71, корп 71А, 71, корп А, 83, 2, 41, 51, 68, 102, 59, 57, 1, 23, 5, 6, ул 2 Дачная, ул 2 Дачная, д. 15, 13, 21, 24, 3, корп А, 9, 16, 19, 1, 14, 12, 10, 11, 23, 3, корп 3А, 8, 4, 6, 7, 5, 18, 20, ул Суворова, ул Суворова, д. 7, 5, 12, 9, 5, корп а, 14, ул Степана Разина, ул Степана Разина, д. 36, 25, 19, корп а, 46, 3, 32, 1, 15, 21, 10, 20, 8, 42, 7, 5, корп А, 48, 14, 30, 5, 22, 2, 18, 40, 26, 16, 13, 24, 6, 9, 17, 12, 34, 28, 38, ул Свердлова, ул Свердлова, д. 57, корп 57А, 27, корп А, 16, 72, 52, 18, 11, 13, корп а, 41, 77, 29, 58, 59, 10, 17, 33, 71, 39, 15, 59, корп А, 23, корп а, 14, 22, 60, 55, 62, 63, 56, 5, 65, корп 65А, 30, 24, 5, корп А, 25, корп А, 2, 74, 32, 69, 51, 54, 9, корп А, 73, 46, 70, 43, 13, корп 13А, 42, 47, 4, корп а, 64, 12, 8, 50, корп а, 49, 21, 34, 28, корп а, 48, 7, 36, 40, 68, 44, 35, 75, 53, 26, 1, 23, 31, корп 31а, 38, 57, корп А, 3, 28, корп 28А, 9, корп 9А, 19, 61, ул Баритная, ул Баритная, д. 4, 2, ул Заречная, д. 13, 7, 16, 24, 1, 6, 14, 32, 34, 20, 28, 12, 2, 3, 22, 10, 26, 9, 11, 18, 7, корп а, 8, 2, корп а, 5, ул Железнодорожная, д. 4, 3, 2, 1,
101 | Россети Урал | Филиал ПАО "Россети Урал" - "Челябэнерго" | ПО Магнитогорские электрические сети | Карталинский РЭС, участок АЭС Инвест | Плановое | 2026-09-09 10:00 | 46274.4167 | 2026-09-09 17:00 | 46274.7083 | ТП-1Р ВЛ-0,4 кВ ф. ул. Юбилейная ТП-1 КРЭС | Карталинский р-н, г Карталы ул Юбилейная, д. 3, 11, 3, корп А, 10, корп а, 5, 4, 13, 15, 2, 16, 12, 1, 10, пер Нефтебазный
102 | Россети Урал | Филиал ПАО "Россети Урал" - "Челябэнерго" | ПО Магнитогорские электрические сети | Карталинский район электрических сетей | Плановое | 2026-09-09 10:00 | 46274.4167 | 2026-09-09 17:00 | 46274.7083 | ТП-12Р ВЛ 0,4 кВ ф.Спец.городок ТП-12Р КРЭС | Карталинский р-н, г Карталы ул Юбилейная, д. 5, корп а, ул Братьев Кашириных, ул Братьев Кашириных, д. 61, 3, 30, 1, корп А, 5, 3, корп а, ул Спецгородок, ул Спецгородок, д. 3, 9, 28, 13, 30, 20, 33, 7, 11, 32, 21, 12, 19, 27, 16, 15, 18, 15, корп А, 31, 8, 26, 4, 22, 14, 23, 1, 29, 17, 2, 15, корп В, 10, 15, корп Б, 25,
103 | Россети Урал | Филиал ПАО "Россети Урал" - "Челябэнерго" | ПО Златоустовские электрические сети | Кусинский район электрических сетей | Неплановое | 2026-09-09 09:00 | 46274.375 | 2026-09-09 10:00 | 46274.4167 | ПС 35 кВ Медведевка Т-1 | Кусинский р-н, п Уртюшка ул Молодёжная, ул Молодёжная, д. 20, 15, ул Ключевая, д. 1, 4, 7, 2, 1, корп А, 5, 3, 9, 8, ул Лесная, ул Лесная, д. 16, 14, 3, 6, 10, 1, ул Сиреневая, ул Сиреневая, д. 28, 26, 14, ул Дружбы ул Рабочая, ул Рабочая, д. 24, корп А, 14, 20, 5, 11, 32, корп А, 6, 32, 23, 1, 4, 31, 10, 26, 2, 17, 28, 8, 29, 25, 7, 22, 15, 30, 9, 27, 18, ул Баритная, д. 18, 4, 3, Кусинский р-н, с Медведевка ул 1 Дачная, ул 1 Дачная, д. 17, 22, 30, 33, 27, 11, 3, 57, 52, 28, 50, корп а, 40, 50, 14, 59, 34, 2, 1, 39, 45, 35, 55, 51, 47, 31, 13, 21, 41, 4, 54, 53, 6, 10, 23, 43, 46, 42, 29, 16, 38, 36, 37, 15, 9, 5, 12, 32, 48, 49, 44, 2, корп А, 24, ул Новая, ул Новая, д. 45, 18, 4, 26, 51, 20, 15, 1, 10, 58, 6, 19, 10, корп А, 23, 42, 49, 53, 37, 33, 56, 29, 24, 12, 5, 41, 2, 31, 3, 25, 9, 40, 28, 43, 36, 32, 46, 44, 8, 50, 22, 54, 52, 17, 30, 35, 13, 34, 7, 21, 47, 39, 38, 14, ул Береговая, д. 6, 1, корп А, 1, 2, 3, 5, 4, ул Нагорная, ул Нагорная, д. 22, 25, 17, 30, 5, 10, 19, 29, 3, 18, корп а, 16, 35, 26, 11, 12, 1, 27, 6, 24, 20, 23, 14, 37, 8, 4, 18, 7, 21, ул Братьев Вотиновых, д. 3, 1, 13, 11, корп А, 17, 7, 9, корп А, 15, 4, 9, 11, 6, 5, ул Лесная, ул Лесная, д. 11, 5, 25, 6, корп А, 2, 13, 9, 15, 6, 8, 4, 27, 23, 7, 12, 17, 7, корп Д, ул 19 Партсъезда, д. 19, 12, 5, 20, 4, 23, 17, 14, 10, 25, 10, корп А, 13, 2, корп а, 3, 22, 15, 16, 7, 18, 6, 11, 1, 2, 8, 27, 9, ул 3 Дачная, ул 3 Дачная, д. 5, 7, 2, 10, 11, 4, 13, 3, 8, 9, 1, 15, 6, ул Октября, ул Октября, д. 11, 5, 2, 3, 7, 1, ул Садовая, ул Садовая, д. 9, 10, 5, 12, 8, 6, 4, 7, 3, 15, 11, 1, 2, 13, ул Братьев Емельяновых, ул Братьев Емельяновых, д. 38, 62, 13, 45, 41, 44, 9, 34, 23, 48, 65, 59, корп 59А, 6, 39, 16, 1, 56, 46, корп А, 25, 24, 3, 35, 31, 22, 37, 28, 63, 49, 17, 58, 5, корп А, 33, 51, 43, 60, 53, 27, 46, 47, 54, 36, 32, 19, 40, 29, 52, 26, 50, 8, 67, 7, 69, 10, 21, ул Братьев Пономаренко, ул Братьев Пономаренко, д. 11, 21, 1, 2, 5, 23, 17, 19, 7, 22, 13, 1, корп А, 15, ул Айская, д. 9, 7, 2, 3, 6, 1, 5, 8, 4, ул Красный Путь, ул Красный Путь, д. 66, 77, 94, 28, 38, 15, корп А, 113, 78, 86, 24, 25, 45, 44, 37, 80, 52, 40, 89, 55, 35, 14, 10, 72, 62, 70, 39, 22, 96, 48, 95, 20, 75, 49, 75, корп А, 12, 17, корп а, 110, 100, 79, 16, 9, 104, 87, 47, 76, 26, 91, 103, 46, 63, корп 63А, 56, 106, 65, 90, 64, 7, 43, корп 43А, 30, 82, 84, 93, 21, 15, 99, 98, 69, 71, корп 71А, 71, корп А, 83, 2, 41, 51, 68, 102, 59, 57, 1, 23, 5, 6, ул 2 Дачная, ул 2 Дачная, д. 15, 13, 21, 24, 3, корп А, 9, 16, 19, 1, 14, 12, 10, 11, 23, 3, корп 3А, 8, 4, 6, 7, 5, 18, 20, ул Суворова, ул Суворова, д. 7, 5, 12, 9, 5, корп а, 14, ул Степана Разина, ул Степана Разина, д. 36, 25, 19, корп а, 46, 3, 32, 1, 15, 21, 10, 20, 8, 42, 7, 5, корп А, 48, 14, 30, 5, 22, 2, 18, 40, 26, 16, 13, 24, 6, 9, 17, 12, 34, 28, 38, ул Свердлова, ул Свердлова, д. 57, корп 57А, 27, корп А, 16, 72, 52, 18, 11, 13, корп а, 41, 77, 29, 58, 59, 10, 17, 33, 71, 39, 15, 59, корп А, 23, корп а, 14, 22, 60, 55, 62, 63, 56, 5, 65, корп 65А, 30, 24, 5, корп А, 25, корп А, 2, 74, 32, 69, 51, 54, 9, корп А, 73, 46, 70, 43, 13, корп 13А, 42, 47, 4, корп а, 64, 12, 8, 50, корп а, 49, 21, 34, 28, корп а, 48, 7, 36, 40, 68, 44, 35, 75, 53, 26, 1, 23, 31, корп 31а, 38, 57, корп А, 3, 28, корп 28А, 9, корп 9А, 19, 61, ул Баритная, ул Баритная, д. 4, 2, ул Заречная, д. 13, 7, 16, 24, 1, 6, 14, 32, 34, 20, 28, 12, 2, 3, 22, 10, 26, 9, 11, 18, 7, корп а, 8, 2, корп а, 5, ул Железнодорожная, д. 4, 3, 2, 1,
104 | Россети Урал | Филиал ПАО "Россети Урал" - "Челябэнерго" | ПО Челябинские городские электрические сети | Центральный район электрических сетей | Плановое | 2026-09-09 08:00 | 46274.3333 | 2026-09-09 18:00 | 46274.75 | ТП 2403 КВЛ 0,4 кВ ТП 2403 гр.8 | Челябинская обл, г Челябинск ул Дальневосточная, д. 3, ул Колхозная, ул Колхозная, д. 56, 62, 48, 52, 54, 50, 40, корп А, 40, 42, ул Партизанская, д. 13, 15, 10, 6, 9, ул Спорта, ул Спорта, д. 21, 12, 11, 20, 23, 19, корп А, 5, 3, 22, 13, 15, 8, 16, 18, 6, 10, 17, 9,
105 | Россети Урал | Филиал ПАО "Россети Урал" - "Челябэнерго" | ПО Челябинские городские электрические сети | Центральный район электрических сетей | Плановое | 2026-09-09 08:00 | 46274.3333 | 2026-09-09 18:00 | 46274.75 | КТП 2393 КВЛ 0,4 кВ ТП 2393 1С гр.5 | Челябинская обл, г Челябинск ул Югорская, д. 3, ул Кирова, д. 86,
106 | Россети Урал | Филиал ПАО "Россети Урал" - "Челябэнерго" | ПО Челябинские городские электрические сети | Центральный район электрических сетей | Плановое | 2026-09-11 08:00 | 46276.3333 | 2026-09-11 18:00 | 46276.75 | КТП 2179 КВЛ 0,4 кВ ТП 2179 гр.2 | Челябинская обл, г Челябинск ул Стартовая, д. 65, 36, 50, 42, 52, 46, 38, 40, 48, ул Северо-Крымская, д. 106, 108, 104, ул Джамбула, д. 1, 15, 10, 13, 9, 12, 17, 19, 3, 4, 14, 7, 16, 6, 18, 20, 8, 5, 11, ул Чайковского, д. 111, корп А, 119, 113, 117, 109, 125, 111, 127, 115, 22, 123, 121,
107 | Россети Урал | Филиал ПАО "Россети Урал" - "Челябэнерго" | ПО Магнитогорские электрические сети | Карталинский район электрических сетей | Плановое | 2026-09-09 09:00 | 46274.375 | 2026-09-09 16:00 | 46274.6667 | ТП-373 Силовой трансформатор №1 | Карталинский р-н, с Великопетровка ул Лесная, д. 29, 31, 2, 20, 50, 4, 30, 19, 46, 52, 32, 37, 44, 34, 6, 8, 40, 18, 27, 17, 13, корп а, 15, 23, 10, 38, 28, 22, 33, 42, 25, 14, 36, 24, 35, 21, 12, 16, 26, 11,
108 | Россети Урал | Филиал ПАО "Россети Урал" - "Челябэнерго" | ПО Челябинские городские электрические сети | Центральный район электрических сетей | Плановое | 2026-09-11 08:00 | 46276.3333 | 2026-09-11 18:00 | 46276.75 | ТП 2069 (потр) КВЛ 0,4 кВ ТП 2069 1С, гр.11 | Челябинская обл, г Челябинск ул Стартовая, д. 6, 23, 21, 8, 29, 10, 19, 27, 4, 25, ул Кислицина, д. 89, ул Герцена, ул Герцена, д. 22, 24, ул Братьев Кашириных, д. 54, 91, корп А, ул Парковая(Колхозный), д. 12, 7, 19, 5, 9, ул Совхозная(Колхозный), д. 18, 21, 20, 9, 16, 24, 10, 12, 19, 15, 1, 5, 3, 17, 6, 7, 4, 14, 8, ул Коммунальная, д. 14, 12, ул Парковая (Шершни), д. 10, 13, 8,
109 | Россети Урал | Филиал ПАО "Россети Урал" - "Челябэнерго" | ПО Челябинские городские электрические сети | Центральный район электрических сетей | Плановое | 2026-09-11 08:00 | 46276.3333 | 2026-09-11 18:00 | 46276.75 | ТП 2486 КВЛ 0,4 кВ ТП 2486 1C гр.7 | Челябинская обл, г Челябинск ул Степная (Шершни) ул Центральная (Шершни), д. 3, ул Парковая (Шершни), д. 11, 24, корп А, ул Гидрострой, д. 17, 25, 16, 18, корп А, 18, 2, 20, 15, 19,
110 | Россети Урал | Филиал ПАО "Россети Урал" - "Челябэнерго" | ПО Челябинские городские электрические сети | Центральный район электрических сетей | Плановое | 2026-09-11 08:00 | 46276.3333 | 2026-09-11 18:00 | 46276.75 | КТП 2179 КВЛ 0,4кВ ТП 2179 1с, гр.6 | Челябинская обл, г Челябинск пр-кт Победы, пр-кт Победы, д. 285, ул Неглинная, д. 142,
111 | Россети Урал | Филиал ПАО "Россети Урал" - "Челябэнерго" | ПО Магнитогорские электрические сети | Карталинский район электрических сетей | Плановое | 2026-09-10 09:00 | 46275.375 | 2026-09-10 16:00 | 46275.6667 | ТП-397 Силовой трансформатор №1 | Карталинский р-н, п Краснотал ул Заречная, д. 29, 4, 15, 7, 5, 21, 2, 17, 19, ул Центральная, ул Центральная, д. 5, 29, 23, 43, 27, 41, 15, 35, 19, 11, 17, 1, 3, 37, 33, 39, корп А, 21, 9, 25,
112 | Россети Урал | Филиал ПАО "Россети Урал" - "Челябэнерго" | ПО Челябинские городские электрические сети | Центральный район электрических сетей | Плановое | 2026-09-09 08:00 | 46274.3333 | 2026-09-09 18:00 | 46274.75 | КТП 2178 КВЛ 0,4 кВ ТП 2178 1С гр.8
113 | Россети Урал | Филиал ПАО "Россети Урал" - "Челябэнерго" | ПО Магнитогорские электрические сети | Нагайбакский район электрических сетей | Плановое | 2026-09-17 10:00 | 46282.4167 | 2026-09-17 16:00 | 46282.6667 | ПС 35 кВ Остроленко ВЛ 10 кВ Арси к. | Нагайбакский р-н, п Остроленский ул Ленина, д. 94, 95, 73, ул Красноармейская, д. 89, 81, 91, 1, корп 2, 1, 1, корп 3, 85, 79, 90, 94, 83, 86, 84, 88, 96, 87, 92, 3, ул Бикбова, ул Бикбова, д. 81, 74, ул Васильева, д. 106, 102, 109, 104, 111, Нагайбакский р-н, п Арсинский ул Новая, ул Новая, д. 27,
114 | Россети Урал | Филиал ПАО "Россети Урал" - "Челябэнерго" | ПО Магнитогорские электрические сети | Верхнеуральский район электрических сетей | Плановое | 2026-09-09 10:00 | 46274.4167 | 2026-09-09 16:00 | 46274.6667 | ТП-62М ВЛ 0,4кВ ф.1 ЗТП-62М | Верхнеуральский р-н, рп Межозерный пер Малый, д. 2, корп А,
115 | Россети Урал | Филиал ПАО "Россети Урал" - "Челябэнерго" | ПО Магнитогорские электрические сети | Карталинский РЭС, участок АЭС Инвест | Плановое | 2026-09-10 09:30 | 46275.3958 | 2026-09-10 12:30 | 46275.5208 | ТП-34Р ВЛ 0,4 кВ ф.Склады ТП-34Р | Карталинский р-н, г Карталы пер Нефтебазный, пер Нефтебазный, д. 1, 1, корп в,
116 | Россети Урал | Филиал ПАО "Россети Урал" - "Челябэнерго" | ПО Магнитогорские электрические сети | Карталинский район электрических сетей | Плановое | 2026-09-10 13:30 | 46275.5625 | 2026-09-10 16:30 | 46275.6875 | ТП-18 потр. ВЛ 0,4 кВ от ТП-18 Барака ПЧ-14 | Карталинский р-н, г Карталы ул Славы, д. 2, корп б, 2, корп а, пер Путепроводный, пер Путепроводный, д. 11, 7, 4, 3, 6, 2, 5, 1, 9, пер Нефтебазный, пер Нефтебазный, д. 5, корп Б,
117 | Россети Урал | Филиал ПАО "Россети Урал" - "Челябэнерго" | ПО Челябинские городские электрические сети | Курчатовский район электрических сетей | Неплановое | 2026-09-09 08:00 | 46274.3333 | 2026-09-09 17:00 | 46274.7083 | ТП 4445 Система шин 1 0,4 кВ | Челябинская обл, г Челябинск ул Молодогвардейцев, д. 19, тер ГСК 8 А ул Куйбышева, д. 88, 88, корп А, 86, корп А, 86,
118 | Россети Урал | Филиал ПАО "Россети Урал" - "Челябэнерго" | ПО Магнитогорские электрические сети | Кизильский район электрических сетей | Плановое | 2026-09-10 10:00 | 46275.4167 | 2026-09-10 16:00 | 46275.6667 | ТП-408 Силовой трансформатор №1 | Кизильский р-н, с Обручевка ул Луговая, ул Луговая, д. 11, 13, 4, 5, 2, 7, 9, 3,
119 | Россети Урал | Филиал ПАО "Россети Урал" - "Челябэнерго" | ПО Магнитогорские электрические сети | Кизильский район электрических сетей | Плановое | 2026-09-10 10:00 | 46275.4167 | 2026-09-10 16:00 | 46275.6667 | ПС 110 кВ Измайловская ВЛ 10 кВ Эл. котельная 2 | Кизильский р-н, п Измайловский пер Северный, д. 30, ул Мелиоративная, д. 6, 12, 2, 4, 8, пер Южный, пер Южный, д. 7, ул Степная, ул Степная, д. 14, 18, 20, 22, 26, 12, 16, 24, ул Молодежная
120 | Россети Урал | Филиал ПАО "Россети Урал" - "Челябэнерго" | ПО Магнитогорские электрические сети | Кизильский район электрических сетей | Плановое | 2026-09-11 09:00 | 46276.375 | 2026-09-11 16:00 | 46276.6667 | ПС 110 кВ Обручевка ВЛ 10 кВ Карабулак | Кизильский р-н, п Карабулак ул Центральная, ул Центральная, д. 2, 19, 13, 11, 7, 1, корп А, 10, 20, 4, 18, 27, 6, 16, 30, 3, 14, 29, 28, 5, ул Набережная, ул Набережная, д. 13, 2, 15, 9, 10, 8, 25, 7, 12, 23, 4, 5, 17, ул Дружбы, ул Дружбы, д. 10, 12, 8, 20, 9, 19, 3, 17, 18, 15, 23, 2, 5, 7, 24, 13, 14, 22, 6, 1, 4, 11, пер Космонавтов, д. 1, пер Солнечный, д. 4, 2, 1, пер Родниковый, пер Родниковый, д. 3, 1, пер Школьный, д. 1, 2, 3, 5, ул Заречная, ул Заречная, д. 6, 1, 9, 3, 4, 7, 5, 2, ул Молодежная, д. 11, 19, 21, 4, 6, 3, 10, 15, 17, 1, 8, 9, 2, 5, 7, 12, 13, пер Колхозный, д. 7, 8, 2, 3, 5, 6, 1, 4, пер Мостовой, пер Мостовой, д. 1, 5, 7, 3, ул Строителей, д. 2, 1, 4, ул Нагорная, ул Нагорная, д. 12, 2, 6, 24, 3, 5, 23, 17, 10, 8, 1, 14, 9, корп А, 4, 7, 15, Кизильский р-н, п Октябрьский ул Придорожная, д. 1, ул Лесная, д. 1, ул Школьная, ул Школьная, д. 7, 3, 4, 11, 9, 5, 8, 10, ул Центральная, ул Центральная, д. 28, 20, 3, 4, 16, 2, 23, 17, 30, 14, 7, 18, 13, 1, 15, 24, 25, 19, 26, ул Прудная, д. 1, 3, 2, Кизильский р-н, с Обручевка Кизильский р-н, п Мартыновка ул Школьная, ул Школьная, д. 10, 8, 9, 4, 6, 19, 1, 17, 13, 12, 15, 7, ул Прудная, ул Прудная, д. 22, 15, 27, 6, 20, 4, 30, 31, 29, 26, 16, 12, 17, 13, 10,
121 | Россети Урал | Филиал ПАО "Россети Урал" - "Челябэнерго" | ПО Магнитогорские электрические сети | Кизильский район электрических сетей | Плановое | 2026-09-11 09:30 | 46276.3958 | 2026-09-11 15:00 | 46276.625 | ТП-97 Силовой трансформатор №1 | Кизильский р-н, п Сыртинский ул Ташкина, ул Ташкина, д. 47, корп 1, 51, корп 1, 47, 45, ул Уральная, ул Уральная, д. 9, 26, 17, 3, 6, 4, 7, 22, корп 1, 5, 15, ул Спортивная
122 | Россети Урал | Филиал ПАО "Россети Урал" - "Челябэнерго" | ПО Челябинские городские электрические сети | Тракторозаводский район электрических сетей | Неплановое | 2026-09-09 08:30 | 46274.3542 | 2026-09-09 18:00 | 46274.75 | ТП 3371 ВЛ 10 кВ ТП 3371 - ПС Бульварная ф.16 | Челябинская обл, г Челябинск ул Чоппа, д. 12, пер Фабрично-заводской 5-й, д. 3, 6, 10, 9, 2, 8, 7, 4, 5, ул Катерная, д. 16, 50, 5, 51, 28, 47, 27, 40, 42, 11, 24, 18, 22, 68, 44, 64, 14, 20, 48, 32, 9, 36, 13, 62, 3, 30, 49, ул Плотничная, ул Плотничная, д. 76, 78, корп А, 94, пер Проезжий ул Труда, д. 3, пер Автоматный, д. 3, пер Поршневой, пер Поршневой, д. 13, 8, 5, 14, 1, 6, 16, 11, 15, 4, ул Рыбокоптильная, ул Рыбокоптильная, д. 143, 64, 65, 84, 88, 98, 106, 121, 70, 135, 86, 89, 105, корп А, ул Внутриквартальная, д. 42, 17, 5, 62, 59, 20, 47, 21, 58, 3, 35, 4, 29, 28, 44, 13, 27, 7, 18, 25, 49, 50, 56, 46, 57, 22, 41, 19, 1, корп Б, 53, 51, 24, 2, 40, 54, 23, 10, 39, 8, 36, 60, 38, 37, 11, 43, 14, 52, 26, 48, корп А, 1, корп А, 48, 12, 15, 6, 45, 55, 30, 16, 9, 61, ул Танкистов, ул Танкистов, д. 79, 169, 60, 159, 78, 110, 77, 125, 96, 131, 129, 143, 99, 151, 112, 81, 107, 103, 179, корп А, 119, 173, 84, 115, 95, 64, 82, 97, 117, 127, 102, 120, 74, 149, 73, 161, 60, корп А, 90, 94, 101, 85, 123, 114, 139, 133, 121, 113, 145, 62, 147, 167, 71, 105, 171, 157, 153, 135, 69, 137, 80, 106, корп А, 67, 87, 83, 104, 108, 75, 93, 165, 122, 86, 68, 163, 91, 106, 111, 63, 76, 92, 70, 65, 116, 66, 89, 72, 118, ул Новозаводская, д. 33, 31, 12, 21, 13, 25, 26, 35, 54, 8, 30, 42, 41, 23, 44, 38, 15, 22, 50, 4, 52, 16, 29, 11, 10, 1, 6, 19, 20, 24, 18, 37, 28, 7, 5, 27, 3, 34, 40, 17, 14, 32, 9, ул Майская, ул Майская, д. 15, 44, 34, 2, 38, 17, 26, 8, 9, 7, 12, корп А, 3, 9, корп А, ул Транспортная, д. 22, 48, 39, 78, 34, 70, 58, 28, 74, 33, 80, корп Б, ул Волочаевская, д. 2, 6, 31, 8, 3, 41, корп А, 13, 23, 22, 41, 32, корп А, 21, 28, 24, 25, 30, 11, 29, 7, 33, 5, 34, 4, 26, 19, 32, 37, 15, 9, корп А, 16, 14, 35, 32, корп Б, 20, 1, 18, пер Газонный 2-й, д. 5, 13, 8, 3, 15, корп А, 1, корп Б, 1, 6, 7, 15, 9, 11, пер Плотничный 3-й, пер Плотничный 3-й, д. 33, 62, 23, корп Б, 29, 42, 27, 28, пер Томский 3-й, д. 6, пр-кт Ленина, д. 2, корп А, ул Фабрично-заводская, д. 26, 5, 2, 30, 31, 1, 3, 19, 37, 4, 7, 23, 35, 12, 6, 43, 24, 39, 33, 47, 20, 21, 22, 11, 8, 18, 28, 16, 17, 49, 9, 41, 15, 10, 29, 45, ул Изобретателей, ул Изобретателей, д. 35, 17, 15, 11, 41, 5, 21, 7, 24, 22, 9, 4, 43, 16, 31, 40, 19, 29, 12, 26, 10, 38, 28, 27, 32, 8, 23, 33, 20, 14, 6, 25, 13, 30, 18, ул Главная, д. 16, 14, 38, 36, 27, 34, 16, корп А, 20, 18, 32, 4, 25, пер Фабрично-заводской 1-й, д. 10, 7, 9, 8, ул Завалишина, д. 11, 9, корп Б, 33, 1, 13, 9, 5, корп А, 5, 35, 3, корп Б, 39, 25, 4, 9, корп А, 23, 29, 3, 31, 7, корп А, 15, 7, 11, корп А, 3, корп А, 21, пер Фабрично-заводской 4-й, д. 5, 1, 7, 4, 2, 10, 9, 3, 8, 6, пер Магистральный, д. 13, 9, 12, корп А, 4, 6, 5, корп А, 16, 12, 15, 3, 14, 3, корп А, 11, 5, ул Вязовая, д. 80, 59, 74, 61, 79, 64, 78, 81, 64, корп А, 55, 53, 57, 66, 72, 51, 68, 71, 75, 77, ул Хохрякова, д. 38, пер Рыбокоптильный 1-й, пер Рыбокоптильный 1-й, д. 10, 58, корп А, пер Горный, д. 46, 50, 24, корп Б, 17, 52, 32, ул Пешеходная, д. 8, 16, ул Октябрьская (Смолино), ул Октябрьская (Смолино), д. 30, 1, 5, 16, 38, ул Моховая пер Фабрично-заводской 7-й, д. 14, 1, 6, 26, 16, 4, 21, 19, 11, 9, 18, 20, 15, 23, 3, 27, 12, 17, 28, 5, 24, 10, 8, 13, 25, 22, ул Южноуральская, д. 9, 5, корп А, 7, ул Велосипедная, д. 2, пер Фабрично-заводской 3-й, д. 9, 10, 1, 12, 5, 6, 8, 4, 7, 3, 2, пер Плотничный 1-й, д. 12, 46, корп А, 49, корп В, 29, 12, корп А, 54, корп А, 46, корп Б, 49, корп А, 34, 30, 34, корп А, 48, 35, 58, корп Б, 52, 46, пер Газонный 1-й, д. 4, 12, 7, 10, 8, 1, 6, 14, 5, 16, корп А, 2, 2, корп А, 16, пер Фабрично-заводской 2-й, д. 8, 7, 9, 6, 1, 2, 10, 4, 5, 3, ул Инженерная, д. 15, 20, 26, 8, 21, 11, 23, 46, 31, 43, 33, 25, 28, 7, 16, 47, 34, 9, 50, 39, 13, 10, 40, корп А, 17, 3, 40, 37, 47, корп А, 32, 27, 6, 19, 29, 4, 48, 14, 22, 36, 18, 38, 44, 5, 30, 24, 12, 41, пер Конармейский, пер Конармейский, д. 3, 8, 7, 5, 6, 4, ул Кирпичная, ул Кирпичная, д. 61, корп Б, 88, 53, корп А, 61, пер Копейский, д. 10, пер Слесарный, д. 8, 4, 6, 5, 3, 7, ул Шишкина, ул Шишкина, д. 180, корп А, 170, 189, 150, 166, 173, 78, корп А, 152, 191, 110, 197, 156, 186, 160, 184, 106, 169, 164, 205, 88, 154, 102, 187, корп А, 80, 175, 203, 187, 86, 168, корп А, 162, 166, корп А, 167, 181, 168, 182, 199, 193, 201, корп А, 179, 158, 183, 180, 185, 82, 78, 104, 178, 176, 108, 94, 98, 171, 96, 112, 201, 209, 148, 207, 84, 92, 174, 172, 195, 100, 188, 90, 177, ул Радиальная 1-я, д. 6, 1, 4, 12, 14, 18, 5, 16, 8, 13, 10, 24, ул Кулибина, ул Кулибина, д. 32, 29, 5, 16, 4, 2, 50, 44, 12, 48, 8, корп А, 5, корп Б, 46, 6, 24, 22, 18, 8, 3, корп А, 52, 34, 42, 3, 40, 20, 36, 10, 30, 14, 38, ул Пригородная, д. 22, 40, корп А, ул Мамина, д. 19, 180, 182, 184, 174, 162, 164, 158, 156, 176, 190, 166, 186, 188, 168, 170, 27, корп Б, 172, пер Пусковой, д. 3, ул Водосточная, д. 107, пер Волочаевский, д. 8, 14, 13, 6, 10, 12, ул Водосточная 1-я, ул Водосточная 1-я, д. 41, 31, 43, 7, 71, 21, 65, пер Фабрично-заводской 6-й, пер Фабрично-заводской 6-й, д. 10, 17, 64, 1, 46, 11, 58, 24, 62, 74, 68, 23, 34, 21, 36, 52, 6, 69, 30, 12, 60, 3, 1, корп А, 4, 28, 40, 25, 26, 9, 27, 54, 14, 56, 15, 19, 50, 7, 22, 8, 67, 38, 44, 42, 16, 32, 20, 65, 72, 71, 46, корп А, 48, 5, 63, 13, 66, 70, 18, ул Красносельская, д. 20, 5, 6, 10, 23, 12, 14, 9, 18, 2, 17, 15, 3, 26, 7, 19, 28, 21, 8, 12, корп А, 16, 11, 22, 4, ул Комарова, д. 87, корп А, 77, 93, 97, 85, 81, 83, 91, 95, 101, 99, 87, 79, 75, 69, 71, ул Краснофлотская, д. 33, 45, 35, 25, 41, 20, 22, 23, 12, 19, 10, 39, 43, 37, 14, 16, пер Фабрично-заводской 8-й, д. 11, 28, 3, 10, 21, 14, 19, 4, 26, 18, 13, 17, 25, 7, 22, 12, 9, 24, 27, 15, 20, 6, 8, 16, 23, 21, корп А, ул Октябрьская (Плановый ЧТЗ), д. 18, 5, 11, 26, 36, 32, 34, 49, 47, 22, 14, 16, 17, 4, 9, корп А, 43, 30, 24, 8, 38, 6, корп А, 12, 3, корп А, 6, 2, 10, 11, корп А, 15, корп А, 15, 5, корп А, 13, 7, корп А,
123 | Россети Урал | Филиал ПАО "Россети Урал" - "Челябэнерго" | ПО Магнитогорские электрические сети | Агаповский район электрических сетей | Плановое | 2026-09-10 09:00 | 46275.375 | 2026-09-10 17:00 | 46275.7083 | ТП-407 ВЛ-0,4кВ ф.2 от ТП-407 АРЭС | Агаповский р-н, п Наваринка ул Административная, д. 33, 44, 25, 28, 31, 45, 48, 39, корп 1, 40, 41, 53, 37, 35, 49, 29, 51, 43, 38, 47, 27, 30, 23, 32, ул Садовая, ул Садовая, д. 5, 15, 13, ул Новая, ул Новая, д. 18, 15, 20, 23, 19,
124 | Россети Урал | Филиал ПАО "Россети Урал" - "Челябэнерго" | ПО Магнитогорские электрические сети | Агаповский район электрических сетей | Плановое | 2026-09-10 09:00 | 46275.375 | 2026-09-10 17:00 | 46275.7083 | ТП-92 ВЛ-0,4кВ ф.1 от ТП-92 АРЭС | Агаповский р-н, п Наровчатка ул Новая, д. 10, Агаповский р-н, п Наваринка ул Административная, д. 12, 16, 6, ул Новая, ул Новая, д. 3, 1, 14, 12, 5, 16, 7, 4, 10, 8, 2, 6,
125 | Россети Урал | Филиал ПАО "Россети Урал" - "Челябэнерго" | ПО Магнитогорские электрические сети | Агаповский район электрических сетей | Плановое | 2026-09-10 09:00 | 46275.375 | 2026-09-10 17:00 | 46275.7083 | ТП-374 ВЛ-0,4кВ ф.3 от ТП-374 АРЭС | Агаповский р-н, п Озерный ул Радужная, ул Радужная, д. 5, ул Российская, ул Российская, д. 1, корп А, 10, 6, 3,
126 | Россети Урал | Филиал ПАО "Россети Урал" - "Челябэнерго" | ПО Челябинские городские электрические сети | Центральный район электрических сетей | Плановое | 2026-09-10 08:00 | 46275.3333 | 2026-09-10 18:00 | 46275.75 | ТП 2663 КВЛ 0,4 кВ ТП 2663 1С, гр.10 | Челябинская обл, г Челябинск пер Двинский 2-й, д. 4, 6, пер Ижевский 3-й, д. 3, 6, 4, ул Ижевская, д. 75, корп 2, 79, 87, 101, 69, 91, 89, корп В, 103, 87, корп А, 85, 99, 71, 93, 89, корп А, 81, 89, корп Б, 89, 77, 95, 73, корп А, ул Двинская, д. 28, 21, 26, 30, 34, 22, корп А, 32, 22, 24, 20, пер Двинский 1-й, д. 6, 3, 4, 5, пер Ижевский 1-й, д. 2, корп А, ул Авиационная, д. 28, 26, 39,
127 | Россети Урал | Филиал ПАО "Россети Урал" - "Челябэнерго" | ПО Магнитогорские электрические сети | Карталинский район электрических сетей | Плановое | 2026-09-11 11:00 | 46276.4583 | 2026-09-11 17:00 | 46276.7083 | ПС 110 кВ Снежная В-10кВ Рембаза | Карталинский р-н, п Снежный пер Садовый, д. 3, корп А, 21, ул Садовая
128 | Россети Урал | Филиал ПАО "Россети Урал" - "Челябэнерго" | ПО Златоустовские электрические сети | Юрюзанский РЭС, участок АЭС Инвест | Неплановое | 2026-09-09 10:00 | 46274.4167 | 2026-09-09 17:00 | 46274.7083 | ТП-17901 КВЛ 6кВ Город | Ашинский р-н, г Миньяр ул Заречная, ул Заречная, д. 29, 5, 13, 7, 11, 26, 14, корп А, 6, 23, 30, 20, 21, 23, корп А, 16, 3, 4, 24, 18, 27, 10, 15, 12, 22, 15, корп А, 25, 9, 17, 2, 19, корп А, 1, ул Осьмухина, д. 13, 18, 20, 8, 13, корп А, 2, 7, корп Б, 28, 26, 19, 32, 7, корп А, 1, корп А, 24, 22, 16, 10, 23, 26, корп А, 11, корп А, 1, 30, 9, 21, 6, 14, 2, корп А, 11, ул Спартака, ул Спартака, д. 12, 17, 23, 43, 8, 15, 5, 11, 30, 35, 4, 31, 28, 41, 33, 18, 14, 1, 2, 21, 39, 9, 10, 22, 20, 47, 45, 7, 6, 19, 13, 51, 29, ул Холодилина, ул Холодилина, д. 16, 2, 15, 3, 4, 1, 17, 11, 8, 13, 10, 12, 5, ул Фатеева, д. 3, 7, 4, 9, 2, 6, 5, 1, 8, ул Шевченко, ул Шевченко, д. 14, 16, 6, 12, 4, 2, ул 9 Января, д. 43, 110, 13, 8, 78, 21, 64, 96, 86, 1, 106, 66, 32, 47, 40, 23, 82, корп А, 15, 82, 49, 20, 92, 27, 48, 90, 42, 74, 14, 24, 15, корп А, 19, 76, 4, 25, 2, 31, 9, 17, корп Б, 10, 3, 72, 35, 5, 100, 102, 17, 50, 104, 41, 88, 84, 33, 94, 80, 98, 45, 108, ул Грачева, ул Грачева, д. 16, 7, 28, 13, 1, 24, 29, 19, 25, 20, 22, 31, 27, 18, 33, 23, 3, 17, 21, 11, 5, ул Брагина, д. 4, 7, 17, 9, 8, 5, 6, 11, 1, 2, 14, 12, 10, 13, 3, 16, ул 9 Мая, ул 9 Мая, д. 11, 5, 22, 86, 92, 65, 89, 103, 8, 42, 88, 39, 114, 53, 87, 75, 20, 32, 37, 48, 72, 9, 68, 77, 29, 84, 33, 101, 99, 108, 18, 19, 91, 67, 76, 94, 15, 40, 62, 51, 45, 44, 27, 17, 69, 64, 95, 38, 14, 71, 41, 36, 16, 12, 10, 25, 97, 83, 7, 80, 58, 28, 66, 49, 98, 31, 50, 34, 82, 23, 52, 116, 21, 21, корп а, 26, 78, 73, 70, 35, 24, 112, 96, 9, корп а, 85, 13, 93, 79, 60, 106, 63, 54, 46, 59, 30, ул Луговая, ул Луговая, д. 4, 7, 2, 5, 2, корп А, 1, 1, корп А, 6, ул Дружбы, д. 24, 15, 10, 14, 6, 22, 18, 1, 5, корп А, 16, 20, корп А, 4, 5, 11, 20, 15, корп А, 3, 8, 26, 12, ул Сулимова, ул Сулимова, д. 1, 28, 29, 9, 18, 27, 5, 25, 16, 6, 3, 10, 15, 12, 35, 24, 37, 20, 8, 40, 31, 43, 34, 32, 42, 49, 4, 39, 30, 2, 19, 21, 11, 33, 36, 17, 14, 7, ул Толстого, д. 12, 7, 5, 6, 1, корп А, 4, 9, 11, 3, 2, корп А, 10, 2, ул Кирова, д. 70, ул Строителей, ул Строителей, д. 3, 5, 10, 11, 1, 7, ул Спутников, д. 36, 13, 28, 34, 6, 8, 24, 12, 17, корп А, 10, 15, 25, 21, 19, 32, 23, корп А, 21, корп А, 14, 18, 22, 19, корп А, 20, 23, 26, 34, корп А, ул 4 Пятилетки, ул 4 Пятилетки, д. 11, 9, 8, 4, 3, 1, корп А, 10, 2, корп А, 6, 12, 5, 7, 2, ул Новикова, д. 1, 4, 5, 6, 3, 2, ул Чертова, ул Чертова, д. 5, 13, 6, 8, 7, 3, 5, корп Б, 9, 32, 4, 5, корп А, 30, 15, 2, 28, 21, 20, 19, 1, 10, 26, 14, 16, 24, 16, корп А, ул Дубровина, д. 7, 23, 20, 9, 2, 19, 15, 1, 33, 10, 21, 12, 16, 36, 34, 32, 23, корп А, 17, 35, 31, 3, 11, 5, 4, 13, 14, 18, ул Шалашова, ул Шалашова, д. 19, 1, 60, 47, 9, 37, 22, 39, 62, 53, 11, 7, 14, 15, 38, 71, 58, 34, 10, 4, 29, 40, 6, 36, 48, 65, 1, корп А, 35, 5, 23, 42, 28, 52, 50, 56, 41, 12, 67, 57, 24, 63, 16, 46, 54, 30, 69, 61, 17, 1, корп Б, 3, корп А, 32, 45, 49, 18, 51, 13, 20, ул Горького, д. 95, 102, 97, ул Центральная, д. 9, ул Коковихина, д. 16, 3, 5, 18, 17, 15, 34, 8, 27, 9, 1, 36, 13, 30, 4, 2, 29, 32, 31, 14, 28, 33, 11, 6, ул Куйбышева, д. 20, 10, ул Воропанова, д. 4, 5, 27, 25, 29, корп Б, 36, 36, корп А, 13, 12, 2, 13, корп А, 27, корп А, 28, 26, корп Б, 10, 30, корп А, 15, 11, корп А, 9, 31, 22, 44, 21, 44, корп А, 12, корп А, 1, 17, 35, 27, корп Б, 26, 18, 14, 8, 11, корп Б, 7, 1, корп А, 19, 20, 2, корп А, 32, корп А, 22, корп А, 23, 4, корп А, 11, 26, корп А, 29, корп А, 24, 30, 6, 32, ул Вокзальная, ул Вокзальная, д. 22, 10, 15, 31, 3, 1, 4, 17, 14, 9, 23, 12, 19, 13, 18, 21, 25, 28, 20, 27, корп А, 26, ул Репина, ул Репина, д. 4, корп А, 8, корп А, 11, 37, 23, 5, 2, корп А, 19, 9, 6, корп А, 5, корп А, 3, 45, 35, 2, корп Б, 43, 25, 41, 7, 27, 21, 29, 2, 15, 39, 10, 10, корп А, 4, ул 40 лет Октября, ул 40 лет Октября, д. 1, 8, 2, 5, 9, 3, 11, 10, 4, 7, 6, ул Белокаменная, ул Белокаменная, д. 1, корп А, 1, корп Б, ул Южная ул Жданова, ул Жданова, д. 24, 13, 4, 22, 9, 5, 17, 19, 18, 16, 3, 20, 1, 12, 10, 15, 6, 11, 7, 22, корп А, 8, 26, 2, ул Фестивальная, ул Фестивальная, д. 6, 2, 16, корп А, 4, 19, 2, корп А, 14, 1, 11, 29, 9, 12, 5, 21, 19, корп А, 16, 20, 3, 12, корп А, 10, корп А, 7, 17, 23, 14, корп А, 8, 16, корп Б, 10, ул 6 Пятилетки, ул 6 Пятилетки, д. 6, 8, корп А, 2, 14, корп А, 18, 17, 18, корп а, 14, 2, корп А, 8, 16, корп А, 1, 13, Ашинский р-н, п Волково ул Молодежная, д. 33, ул Школьная, д. 30, 72, 35, 11, 31, ул Механизаторская, ул Механизаторская, д. 45, 5, 42, 16, 11, 7, 58, 13, 53, 17, 27, 6, 2, 41, 4, 3, 14, 61, 43, 62, ул Уральская, ул Уральская, д. 16, 27, 5, 25, 9, 17, 18, 37, 29, 24, 79, 38, 33,
129 | Россети Урал | Филиал ПАО "Россети Урал" - "Челябэнерго" | ПО Магнитогорские электрические сети | Агаповский РЭС, участок АЭС Инвест | Плановое | 2026-09-10 10:00 | 46275.4167 | 2026-09-10 14:00 | 46275.5833 | ПС 35 кВ 42 ВЛ 10 кВ 42-60 | Агаповский р-н, с Агаповка ул Пионерская, д. 28, 24, корп 1, 54, 30, 42, корп А, 38, 26, 36, 36, корп А, 25, 32, 33, 48, 24, корп 1, 25, корп А, 35, 31, 46, 17, 29, 16, 23, 15, 44, 40, корп Б, 13, 50, 34, 11, 27, 21, 19, корп А, ул Дальняя, д. 1, 3, ул Труда, д. 9, 10, ул Береговая ул Дорожная, ул Дорожная, д. 60, 20, 47, 43, корп А, 19, 94, 54, корп А, 42, 101, корп А, 75, 55, корп 1, 29, 64, 53, 96, 66, 34, корп А, 88, 28, 55, корп 2, 51, 72, 21, корп А, 79, 68, 41, корп А, 70, 89, 77, 74, 81, 35, 15, 44, 63, 22, 83, 84, 27, 90, 40, 70, корп А, 92, 98, 39, 24, корп А, 32, корп А, 81, корп Б, 87, 18, 23, 80, 86, корп 1, 26, 67, 62, 69, 35, корп А, 16, корп А, 14, 49, 76, 79, корп 2, 78, 13, 25, 52, 56, корп Б, 61, корп А, 31, 86, корп 1, 100, 11, корп А, 37, 46, 102, 85, 81, корп 1, 17, 35, корп А, 73, 58, 32, корп 1, 33, 50, 65, 71, корп А, 59, корп А, ул Уральская, д. 2, корп А, 16, корп Г, 18, 4, 34, 10, 6, 12, 1, 8, ул Советская, д. 73, мкр Юго-Западный, мкр Юго-Западный, д. 18, 15, корп 1, 11, 1, 16, 21, 7, корп Г, 24, 15, корп Б, 18, корп А, 12, 44, 13, 15, корп А, 26, 8, 11, корп А, 23, корп 1, 6, корп А, 1, корп А, 25, 20, корп А, 7, корп В, ул Первомайская, ул Первомайская, д. 44, 35, корп 1, 33, 45, 46, 38, 36, 30, 39, корп 3, 60, 32, корп 1, 62, 39, 36, корп 1, 41, 33, корп А, 47, 50, 56, 48, 31, 39, корп 1, 54, 43, 40, 32, 35, 58, 37, 34, 42, 52, 28, ул Рабочая, ул Рабочая, д. 60, 67, 49, 61, 66, 50, 42, 71, 77, корп 1, 63, 62, 46, 57, 58, 52, 59, 44, 64, 75, 47, 56, 55, 51, корп Б, 45, 54, 48, 77, корп А, 40, корп А, 53, ул Школьная, ул Школьная, д. 47, корп А, 85, 37, корп 1, 89, 80, 93, 33, 46, 81, 44, 83, 21, 78, 86, 41, 43, 42, 87, 82, 84, 91, ул Набережная, д. 25, 23, 22, 21, ул Горная, ул Горная, д. 7, 1, 4, 7, корп А, ул Степная, ул Степная, д. 19, корп 1, 22, 21, корп В, мкр Солнечный, мкр Солнечный, д. 12, 3, 10, 2, корп А, 9, корп 1, 9, 2, корп Б, 5, корп А, 9, корп 2, 4, корп А, 7, ул Асфальтовая, ул Асфальтовая, д. 2, корп 1, 4, корп В, 3, 30, мкр Тепличный, мкр Тепличный, д. 25, 18, 11, корп А, 24, 29, 30, 26, 23, 14, 13, 32, 27, 30, корп А, 21, 15, 35, 12, ул Пролетарская, ул Пролетарская, д. 71, 71, корп А, 85, 98, 36, корп А, 79, 39, 92, 77, 84, корп А, 26, корп А, 33, корп А, 100, 80, 65, 83, 63, 88, корп 1, 29, корп 1, 81, 67, 84, 87, 96, 59, 86, 73, 90, 28, корп А, 89, 94, 61, 75, 91, 82, 53, ул 60 лет Октября, ул 60 лет Октября, д. 54, 57, 36, 77, 67, 64, 60, 73, 41, 52, корп А, 22, 79, 24, 51, 80, 26, 65, 25, корп А, 75, 72, 55, 32, 29, 22, корп 1, 39, 32, корп А, 38, 53, 45, 66, 58, 30, 50, 59, 47, 34, 46, 65, корп В, 70, 68, 52, 23, корп А, 69, 76, 74, 27, 37, 48, 62, 61, 63, корп А, 28, 33, 35, 78, 71, 44, 31, 56, 43,
130 | Россети Урал | Филиал ПАО "Россети Урал" - "Челябэнерго" | ПО Златоустовские электрические сети | Миасский РЭС, участок АЭС Инвест | Плановое | 2026-09-10 10:00 | 46275.4167 | 2026-09-10 17:00 | 46275.7083 | ТП-51100 КВЛ 0,4 № 1 от ТП-51100 | Челябинская обл, г Миасс г Миасс, п Октябрьский ул Трактовая, ул Трактовая, д. 2, корп а, 14, 4, 7, 19, 14, корп а, 5, 2, корп б, 12, 11, корп а, 3, 10, корп А, 11, 3, корп А, 6, корп а, 1, 6, 2, ул Зеленая, ул Зеленая, д. 13, 1, корп а, 9, 8, 4, 9, корп а, 1, 6, 15, 3, ул Чегресовская, ул Чегресовская, д. 11, 7, 2, 4, 5, 12, 2, корп А, 13, корп А, 14, 8, 1, корп Б, 9, корп А, 3, 3, корп А,
131 | Россети Урал | Филиал ПАО "Россети Урал" - "Челябэнерго" | ПО Магнитогорские электрические сети | Агаповский РЭС, участок АЭС Инвест | Плановое | 2026-09-10 13:00 | 46275.5417 | 2026-09-10 17:00 | 46275.7083 | ПС 35 кВ 42 ВЛ 10 кВ 42-42 | Карталинский р-н, г Карталы ул Славы, д. 10, Агаповский р-н, с Агаповка ул Первомайская, д. 2, корп 1, 20, 26, 25, корп 2, 23, 7, 13, 18, 9, 1, 24, 25, корп 1, 10, 6, 12, 11, 21, 22, 14, 5, 3, 17, 4, 15, 16, 8, 19, ул Школьная, ул Школьная, д. 1, корп 1, ул Набережная, д. 9, 4, 12, 20, 18, 19, 5, 7, 13, 16, 2, 14, 1, корп А, 8, 17, 6, 10, 11, 15, 3, ул Новая, ул Новая, д. 6, корп А, 3, корп А, 5, 11, корп 2, 11, корп А, 7, 1, корп А, 16, 1, 1, корп Б, 9, 10, 4, 12, 6, 12, корп А, 14, 2, 24, корп Б, ул Степная, д. 12, 4, 20, 5, 2, корп А, 16, 1, 17, корп А, 10, 17, 3, 8, 15, 22, 13, 19, корп 1, 18, 14, 9, 11, 6, 7, ул Труда, д. 2, ул Пролетарская, ул Пролетарская, д. 25, 2, корп 1, 12, 14, корп 1, 8, 24, корп Б, 10, 4, 21, 14, 3, 27, 15, 11, корп В, 14, корп А, 22, 25, корп Б, 1, корп 2, 11, корп А, 9, 7, 24, корп А, 19, 1, корп 1, 17, 13, 26, 18, 2, корп 1, 23, 11, корп Б, 11, корп А, 6, 5, ул Береговая ул Правобережная мкр Полевой, мкр Полевой, д. 3, 17, 22, 3, корп 1, 28, 10, корп А, 12, 13, 3, корп 2, 1, 23, корп А, 29, 5, корп 1, 32, корп А, 27, 29, корп А, 37, 4, корп А, 30, 4, 16, 34, 25, 35, ул Дорожная, ул Дорожная, д. 3, 12, 14, 8, 10, 5, 11, корп А, 81, 4, 7, 2, 6, 9, 11, корп Б, 1, ул 60 лет Октября, д. 13, 10, 19, 14, 5, 16, 6, 3, корп А, 1, корп 1, 1, корп 2, 21, 9, 22, 2, корп 3, 4, 2, корп 1, 20, 11, 15, корп А, 18, 12, 7, 8, 17, Агаповский р-н, п Наровчатка ул Кооперативная
132 | Россети Урал | Филиал ПАО "Россети Урал" - "Челябэнерго" | ПО Златоустовские электрические сети | Саткинский район электрических сетей | Плановое | 2026-09-09 09:00 | 46274.375 | 2026-09-09 17:00 | 46274.7083 | ТП-22013 ВЛ 0,4 № 1 от ТП-22013 | Саткинский р-н, г Бакал ул Свердлова, д. 4, 3, 7, 2, 1, 5, ул Ленина, ул Ленина, д. 20, 22, ул Труда
133 | Россети Урал | Филиал ПАО "Россети Урал" - "Челябэнерго" | ПО Магнитогорские электрические сети | Агаповский район электрических сетей | Плановое | 2026-09-10 10:00 | 46275.4167 | 2026-09-10 17:00 | 46275.7083 | ТП-451 ВЛ-0,4кВ ф.1 от ТП-451 АРЭС | Агаповский р-н, с Агаповка ул Октябрьская, д. 15, 11, 13, 14, 13, корп А, 17, 10, 19, 16, корп А, 12, корп 1, ул Железнодорожная, ул Железнодорожная, д. 10, 5, 1, 8, 2, корп 3, 7,
134 | Россети Урал | Филиал ПАО "Россети Урал" - "Челябэнерго" | ПО Златоустовские электрические сети | Саткинский район электрических сетей | Плановое | 2026-09-09 09:00 | 46274.375 | 2026-09-09 17:00 | 46274.7083 | ТП-22046 ВЛ 0,4 № 1 от ТП-22046 | Саткинский р-н, г Бакал ул Радищева, д. 3,
135 | Россети Урал | Филиал ПАО "Россети Урал" - "Челябэнерго" | ПО Магнитогорские электрические сети | Агаповский район электрических сетей | Плановое | 2026-09-10 10:00 | 46275.4167 | 2026-09-10 14:00 | 46275.5833 | ТП-453 ВЛ-0,4кВ ф.1 "Восточная" от ТП-453 АРЭС | Агаповский р-н, с Агаповка ул Восточная, ул Восточная, д. 5, корп А, 5, 10, корп А, 9, 13, корп В, 3, корп А, 1, 2, корп А, 6, 3, 7, корп А, 1, корп А, 7, 4, корп А, 4, 8, корп А, 13, корп А, 2, 6, корп А, 11, корп А, 8, 13, корп Б, 2, корп В, ул Правобережная, ул Правобережная, д. 63, 64, 47, корп Б, 50, корп А, 76, 47, корп Г, 47, корп Д, 66, 49, 48, 70, 57, 47, корп В, 78, 60, 62, 51, 72, 55, 53, 74, корп А, 68, 56, 80, ул Известковая ул Железнодорожная, д. 2,
136 | Россети Урал | Филиал ПАО "Россети Урал" - "Челябэнерго" | ПО Магнитогорские электрические сети | Агаповский район электрических сетей | Плановое | 2026-09-10 10:00 | 46275.4167 | 2026-09-10 14:00 | 46275.5833 | ТП-453 ВЛ-0,4кВ ф.3 "Октябрьская" от ТП-453 АРЭС | Агаповский р-н, с Агаповка ул Правобережная, д. 37, корп Б, 47, 50, корп А, ул Известковая, ул Известковая, д. 92, корп 1, 60, 58, корп 2, 66, 43, 29, корп 1, 39, 84, 80, 66, корп 1, ул Октябрьская, ул Октябрьская, д. 2, корп А, 2, корп Г, 8, корп 1, 14, корп 1, ул Железнодорожная, ул Железнодорожная, д. 2, корп 2, 1, корп 1, 2, корп 1,
137 | Россети Урал | Филиал ПАО "Россети Урал" - "Челябэнерго" | ПО Магнитогорские электрические сети | Агаповский район электрических сетей | Плановое | 2026-09-11 10:00 | 46276.4167 | 2026-09-11 14:00 | 46276.5833 | ТП-300 Силовой трансформатор №1 | Челябинская обл, г Магнитогорск сад Радужный ул Журавлиная, ул Журавлиная, д. 27, 3, 11, корп 1, 12, 2, корп В, 7, 5, 9, 2, корп Б, 6, 21, 2, стр В, 2, корп Г, 2, корп В,1, 10, 15, 7, корп А, 13, 14, 19, 23, 1, корп 1, 8, ул Жасминовая, ул Жасминовая, д. 13, 2, 23, корп А, 21,
138 | Россети Урал | Филиал ПАО "Россети Урал" - "Челябэнерго" | ПО Челябинские городские электрические сети | Ленинский район электрических сетей | Плановое | 2026-09-09 08:00 | 46274.3333 | 2026-09-09 18:00 | 46274.75 | ТП 5762 Силовой трансформатор №2 | Челябинская обл, г Челябинск ул Пограничная, д. 30, корп А, 23, 30,
139 | Россети Урал | Филиал ПАО "Россети Урал" - "Челябэнерго" | ПО Златоустовские электрические сети | Юрюзанский район электрических сетей | Неплановое | 2026-09-11 10:00 | 46276.4167 | 2026-09-11 16:00 | 46276.6667 | ТП-11015 ВЛ 0,4 № 5 от ТП-11015 | Катав-Ивановский р-н, г Юрюзань ул Советская, д. 21, ул Столярная, д. 35, 14, 23, 18, 38, 13, 27, 8, 41, 11, 24, 15, 29, 25, 36, 33, 12, 31, 21, 9, 39, 30, 19, 37, 20, 22, 6, 17, 28, 10, пер Фурманова, д. 1, 2, 4, ул Карла Маркса, д. 12, 10,
140 | Россети Урал | Филиал ПАО "Россети Урал" - "Челябэнерго" | ПО Златоустовские электрические сети | Юрюзанский РЭС, участок АЭС Инвест | Неплановое | 2026-09-11 09:00 | 46276.375 | 2026-09-11 10:00 | 46276.4167 | ТП-15137 КВЛ 0,4 № 1 от ТП-15137 | Ашинский р-н, г Аша ул Коммуны, ул Коммуны, д. 37, 52, 42, 39, 56, 31, 54, 33, 45, 44, корп А, 60, 25, 29, 35, 43, 44, 40, 41, 48, 58, 50, 27, ул Озимина, д. 45, ул Красных Партизан, ул Красных Партизан, д. 89, 101, 103, 86, 92, 97, 95, 84, 90, 105, 94, 78, 107, 71, 91, 93, 80, ул Максима Горького, д. 85, 87, 54, 65, 77, 69, 67, 71, 73, 79, 56, 75, 83, 81, 52, ул Чехова ул Узкоколейная, д. 31, корп А, 29, 166, 168, 25, 31, корп б, 27, 164, 21, корп а, 19, корп А, 170, 160, 21, ул Леваневского, д. 51, 32,
141 | Россети Урал | Филиал ПАО "Россети Урал" - "Челябэнерго" | ПО Златоустовские электрические сети | Юрюзанский РЭС, участок АЭС Инвест | Неплановое | 2026-09-11 10:00 | 46276.4167 | 2026-09-11 11:00 | 46276.4583 | ТП-15027 КВЛ 0,4 № 2 от ТП-15027 | Ашинский р-н, г Аша ул Арматурная, д. 52, 57, 51, 25, 20, 42, 38, 49, 53, 16, 59, 29, 43, 12, 35, 30, 22, корп а, 15, 48, 24, корп А, 32, 40, 34, корп А, 37, 36, 21, корп а, 41, 21, 18, 55, 39, 61, 24, 28, 54, 44, 26, 47, 56, 27, 46, 17, 23, 33, 14, 45, 31, 22, 50, ул Загородная, ул Загородная, д. 3, 11, 5, 9, 4, 2, 8, 10, 7, 6, 1, ул Сосновая, д. 3, 1, корп А, ул Гагарина, ул Гагарина, д. 79, 118, 134, 134, корп а, 67, 106, 91, 81, 88, 94, 93, 92, 126, 110, 85, 120, 116, 84, 98, корп а, 89, 108, 100, 96, 136, 114, 80, 69, 86, 100, корп а, 77, 132, 104, 90, 73, 112, 128, 124, 98, 83, 102, 122, 130, 87, 71, 82, 75,
142 | Россети Урал | Филиал ПАО "Россети Урал" - "Челябэнерго" | ПО Златоустовские электрические сети | Юрюзанский РЭС, участок АЭС Инвест | Неплановое | 2026-09-11 11:00 | 46276.4583 | 2026-09-11 12:00 | 46276.5 | ТП-15044 КВЛ 0,4 № 5 от ТП-15044 | Ашинский р-н, г Аша ул Советская, ул Советская, д. 21, корп А, 21, 20, 18, 23, ул Озимина, д. 22, 16, 24,
143 | Россети Урал | Филиал ПАО "Россети Урал" - "Челябэнерго" | ПО Златоустовские электрические сети | Юрюзанский район электрических сетей | Неплановое | 2026-09-11 14:00 | 46276.5833 | 2026-09-11 17:00 | 46276.7083 | ТП-15098 ВЛ 0,4 № 2 от ТП-15098 | Ашинский р-н, г Аша ул Есенина, ул Есенина, д. 16, 37, 18, 10, 4, 29, 1, 13, 32, 27, 2, 21, 35, 5, 8, 25, 28, 9, 19, 6, 15, 11, 24, 3, 23, ул Высоцкого, ул Высоцкого, д. 5, 8, 21, 2, 20, 9, 52, 4, 1, 25, 7, 6, 26, 19, 22, 10,
144 | Россети Урал | Филиал ПАО "Россети Урал" - "Челябэнерго" | ПО Магнитогорские электрические сети | Карталинский район электрических сетей | Плановое | 2026-09-11 13:00 | 46276.5417 | 2026-09-11 16:00 | 46276.6667 | ПС 220 кВ Карталы 220 ВЛ 10 кВ Энергетик к. | Карталинский р-н, г Карталы пер Башенный, д. 15, 16, 2, пер Конечный, пер Конечный, д. 5, пер Учебный, д. 4,
145 | Россети Урал | Филиал ПАО "Россети Урал" - "Челябэнерго" | ПО Троицкие электрические сети | Варненский район электрических сетей | Плановое | 2026-09-09 09:00 | 46274.375 | 2026-09-09 17:00 | 46274.7083 | ТП 71127 ВЛ 0,4 Сеновал от КТП №71127 | Варненский р-н, п Большевик
146 | Россети Урал | Филиал ПАО "Россети Урал" - "Челябэнерго" | ПО Троицкие электрические сети | Варненский район электрических сетей | Неплановое | 2026-09-09 09:00 | 46274.375 | 2026-09-09 17:00 | 46274.7083 | ПС 35 кВ Толстинская 1С 10кВ | Варненский р-н, п Кызыл-Маяк ул Центральная, ул Центральная, д. 27, 20, 23, 36, 19, 33, 31, 12, корп А, 4, 38, 2, 21, 32, 3, 29, 37, 25, 18, 30, 15, 13, 11, корп А, 6, 39, 22, 35, 41, 24, 34, 28, 12, 26, 16, 14, корп А, 17, 5, 10, 1, ул Набережная, ул Набережная, д. 2, 7, 8, 12, 4, 9, 3, 5, 13, 10, 11, 6, 1, ул Кооперативная, ул Кооперативная, д. 7, 31, 19, 22, 20, 32, 21, 23, 6, 26, 4, корп а, 25, 24, 29, 30, 3, 13, 34, 24, корп а, 8, 9, 12, 2, 36, 5, 16, 17, 27, 15, 11, 10, 1, 14, 18, 16, корп А, 28, ул Молодежная, ул Молодежная, д. 9, 5, 3, 8, 2, 4, 7, 6, 1, ул Набережная Варненский р-н, с Варна Варненский р-н, с Толсты ул Школьная, д. 7, 10, 13, 12, 9, 17, 11, 3, 2, 6, 8, 4, 5, 1, 15, пер Пионерский, пер Пионерский, д. 1, 9, 5, 7, 11, 2, 8, 6, 4, 13, ул Юбилейная, д. 9, 4, 11, 2, корп Б, 3, 8, 14, 2, 19, 16, 1, 6, 21, 15, 7, 14, корп А, 12, 13, 5, 10, 18, 17, 2, корп А, 23, ул Береговая, ул Береговая, д. 30, 3, 24, 6, корп А, 12, корп А, 16, 20, корп А, 9, 8, 2, 26, 18, 4, 22, 20, 28, 7, 14, 5, 42, 1, 8, корп А, 10, 12, ул Кооперативная, д. 9, 17, 5, 12, 20, корп А, 19, 10, 1, 14, 27, 26, 11, 24, 29, 22, 16, 23, 21, 34, 25, 18, 36, 30, 35, 20, 31, 8, 25, корп А, 7, 14, корп Б, 3, 4, 2, 32, корп А, 6, 33, 28, пер Лесной, д. 2, 6, 16, 13, 12, 4, 3, 8, 7, 1, 14, 11, 10, 5, 9, ул Уральская, ул Уральская, д. 2, 12, 8, 1, 10, 5, 4, 3, 6, 1, корп А, пер Весенний, д. 10, 8, 1, 5, 4, 9, 6, 3, 7, 2, пер Торговый, д. 6, 2, 7, 1, 9, 4, 3, 8, ул Молодежная, ул Молодежная, д. 7, 2, корп А, 22, 6, 4, 10, 14, 20, корп А, 12, 20, 5, 18, 9, 11, 2, 3, 16, 8, 1, пер Солнечный, д. 4, 6, 8, 1, 3, 5, 7, 2, ул Центральная, ул Центральная, д. 2, корп А, 20, 22, 32, 5, 22, корп А, 24, 16, 8, 26, 16, корп А, 28, 10, 6, 2, 1, 30, 18, 4, 14, ул Красный Сеятель, д. 2, 6, 3, 8, 7, 17, 5, 9, 10, 15, 1, 19, 13, 16, 11, 14, 12, 4, пер Зеленый, д. 6, 4, 5, 3, 1, 2, Варненский р-н, п Солнце ул Заречная, ул Заречная, д. 7, 5, 1, корп а, ул Набережная, ул Набережная, д. 32, 25, 37, 20, 14, корп А, 31, 23, 27, 5, 15, 45, 43, 38, 4, 39, 21, 28, 30, 9, 1, 13, 12, 34, 6, корп А, 8, 19, 16, 17, 3, 8, корп А, 2, 40, 24, 36, 26, 18, 6, 14, 7, 11, 32, корп А, 35, ул Центральная, ул Центральная, д. 39, 27, 21, 9, 16, 23, корп Б, 35, 23, корп А, 34, 3, корп А, 28, 2, корп А, 14, 36, 38, 11, 2, 33, 18, 17, 5, 5, корп А, 22, 3, 44, 16, корп Б, 26, корп А, 17, корп Б, 37, 42, 25, 23, 29, 20, 13, 32, 17, корп а, 40, 31, 6, 26, 8, 4, 15, 7, 1,
147 | Россети Урал | Филиал ПАО "Россети Урал" - "Челябэнерго" | ПО Троицкие электрические сети | Варненский РЭС, участок АЭС Инвест | Неплановое | 2026-09-09 09:00 | 46274.375 | 2026-09-09 17:00 | 46274.7083 | ТП 130 ВЛ 0,4 Пугачева от КТП 130 | Варненский р-н, с Варна ул Пугачева, д. 37, 40, 25, корп А, 35, 24, корп А, 38, корп А, 18, корп Г, 34, 51, 26, 30, 40, корп 3, 22, 16, корп Б, 43, 20, 28, 38, корп Б, 38, 47, 18, корп В, 33, корп А, 40, корп А, 32, 45, корп А, 33, 49, 47, корп А, 41, 53, 24, 39, ул Садовая, д. 23, 32, 26, 21, 27, 25, 36, 31, 34, 24, 22, 20, 28, 30, 33, 37, 29, ул Степана Разина, д. 74, 78, 76, 72, ул Новоселов, д. 8, 16, 13, 10, 7, 15, 23, 5, 14, 3, 19, 6, 26, 17, 12, 4, 20, 21, 2, 18, 11, 9,
148 | Россети Урал | Филиал ПАО "Россети Урал" - "Челябэнерго" | ПО Магнитогорские электрические сети | Верхнеуральский район электрических сетей | Неплановое | 2026-09-10 10:00 | 46275.4167 | 2026-09-10 14:00 | 46275.5833 | ТП-305 ВЛ 0,4 кВ ф.1 ТП-305 (потр) ВРЭС | Верхнеуральский р-н, г Верхнеуральск ул Северная, д. 9, 7, корп А, 3,
149 | Россети Урал | Филиал ПАО "Россети Урал" - "Челябэнерго" | ПО Троицкие электрические сети | Чесменский район электрических сетей | Плановое | 2026-09-09 09:00 | 46274.375 | 2026-09-09 17:00 | 46274.7083 | ТП 5162 Силовой трансформатор №1 | Чесменский р-н, п Тарасовка ул 30 лет Победы
150 | Россети Урал | Филиал ПАО "Россети Урал" - "Челябэнерго" | ПО Магнитогорские электрические сети | Нагайбакский район электрических сетей | Плановое | 2026-09-14 09:30 | 46279.3958 | 2026-09-14 17:00 | 46279.7083 | ТП-104 ВЛ 0,4 кВ ф.Посёлок от ТП-104 | Нагайбакский р-н, п Нагайбакский ул Велосипедная, ул Велосипедная, д. 7, 16, 11, 18, 4, 13, 5, 12, 15, 1, 3, 10, 8, 6, 2, 17, 9, ул Больничная, д. 1, 3, 5, 13, 7, 15, ул Школьная, д. 10, 18, корп 1, 18, 1, 7, 3, 22, 6, 20, 5, 8, 9, 11, 2, 16, 4, 15, 13,
151 | Россети Урал | Филиал ПАО "Россети Урал" - "Челябэнерго" | ПО Златоустовские электрические сети | Кусинский район электрических сетей | Плановое | 2026-09-10 09:00 | 46275.375 | 2026-09-10 14:00 | 46275.5833 | ТП-31013 ВЛ 0,4 кВ Водокачка от ТП-31013 | Кусинский р-н, г Куса ул Советская, ул Советская, д. 13, ул Андроновых, д. 9,
152 | Россети Урал | Филиал ПАО "Россети Урал" - "Челябэнерго" | ПО Златоустовские электрические сети | Кусинский район электрических сетей | Плановое | 2026-09-10 11:00 | 46275.4583 | 2026-09-10 15:00 | 46275.625 | ТП-33307 Силовой трансформатор №1 | Саткинский р-н, п Жукатау ул Наливная, ул Наливная, д. 9, 34, 38, 38, корп А, 17, 3, 37, 7, 33, 4, 10, 8, 11, 39, 13, 14, 2, 6, 16, 12,
153 | Россети Урал | Филиал ПАО "Россети Урал" - "Челябэнерго" | ПО Златоустовские электрические сети | Кусинский район электрических сетей | Плановое | 2026-09-10 09:00 | 46275.375 | 2026-09-10 14:00 | 46275.5833 | ТП-31013 ВЛ 0,4 ул.Советская от ТП-31013 | Кусинский р-н, г Куса ул Ленинградская, д. 4, корп 4А, 2, ул Чернышевского, д. 2, 1, ул Советская, ул Советская, д. 34, 26, 30, 11, 36, 38, корп А, 5, 32, корп А, 32, корп 32А, ул Михаила Бубнова, ул Михаила Бубнова, д. 1,
154 | Россети Урал | Филиал ПАО "Россети Урал" - "Челябэнерго" | ПО Златоустовские электрические сети | Кусинский район электрических сетей | Плановое | 2026-09-10 09:30 | 46275.3958 | 2026-09-10 17:00 | 46275.7083 | ТП-32219 ВЛ 0,4 кВ 219-2 от ТП-32219 | Кусинский р-н, рп Магнитка ул Чернышевского, д. 26, 19, 43, 45, 28, 52, 20, корп а, 30, 50, 25, 54, 29, 23, 40, 27, 38, 48, 17,
155 | Россети Урал | Филиал ПАО "Россети Урал" - "Челябэнерго" | ПО Челябинские городские электрические сети | Курчатовский район электрических сетей | Неплановое | 2026-09-09 08:00 | 46274.3333 | 2026-09-09 17:00 | 46274.7083 | ТП 4443 Система шин 1 | Челябинская обл, г Челябинск ул Херсонская 1-я, д. 7, 15, 2, 13, 11, 5, 9, 1, 3, ул Гродненская, д. 17, 15, 4, 14, 2, 11, 16, 8, 3, 8, корп А, 5, 10, корп А, 19, 13, 7, 1, 10, 9, 12, ул Бахчисарайская, д. 31, корп А, ул Шлюзовая, д. 21, 19, 11, 9, 17, 1, 15, 5, 3, 13, ул Куйбышева, д. 72, 64, 60, 74, ул Осташковская 3-я, д. 3, ул Херсонская 2-я, д. 8, 8, корп А, 10, 3, 1, корп А, 14, 5, 4, 6, 1, корп Б, 12, 7, ул Волховская, д. 32, 26, 30, 55, 53, корп А, 8, 22, 47, 18, 20, 6, 53, 51, 28, 16, 4, 12, 49, 14,
156 | Россети Урал | Филиал ПАО "Россети Урал" - "Челябэнерго" | ПО Магнитогорские электрические сети | Брединский район электрических сетей | Плановое | 2026-09-10 09:00 | 46275.375 | 2026-09-10 12:00 | 46275.5 | ТП-88 Силовой трансформатор №1 | Брединский р-н, с Боровое
157 | Россети Урал | Филиал ПАО "Россети Урал" - "Челябэнерго" | ПО Центральные электрические сети | Еткульский район электрических сетей | Плановое | 2026-09-09 09:00 | 46274.375 | 2026-09-09 17:00 | 46274.7083 | ТП-1530 с.Еткуль ВЛ 0,4 кВ № 1 "Солнечный" от ТП-1530 | Еткульский р-н, с Еткуль ул Совхозная ул Степная, ул Степная, д. 17, 10, 21, 19, ул Солнечная
158 | Россети Урал | Филиал ПАО "Россети Урал" - "Челябэнерго" | ПО Златоустовские электрические сети | Златоустовский городской район электрических сетей | Неплановое | 2026-09-11 09:00 | 46276.375 | 2026-09-11 16:00 | 46276.6667 | ТП-13 П ВЛ 0,4 № 1 от ТП-13 П | Челябинская обл, г Златоуст ул им П.И.Земскова, д. 30, 33, 28, 23, 44, 41, 24, 39, 43, ул Пионерская, д. 27, корп Б, 32, 34, корп А, 28, корп а, 32, корп А, 30, 28, ул им. А.С.Тютева, д. 7, 4, п Тесьминский Кордон, д. 4, 9, 8, 5, 1, 13, 3,
159 | Россети Урал | Филиал ПАО "Россети Урал" - "Челябэнерго" | ПО Центральные электрические сети | Сосновский район электрических сетей | Плановое | 2026-09-09 09:00 | 46274.375 | 2026-09-09 17:00 | 46274.7083 | ТП-2246 ВЛ-0,4кВ №1 от ТП 2246 | Сосновский р-н, с Большие Харлуши Сосновский р-н, д Ключи
160 | Россети Урал | Филиал ПАО "Россети Урал" - "Челябэнерго" | ПО Златоустовские электрические сети | Златоустовский городской район электрических сетей | Неплановое | 2026-09-11 09:30 | 46276.3958 | 2026-09-11 16:00 | 46276.6667 | ТП-41070 ВЛ 0,4 № 6 от ТП-41070 | Челябинская обл, г Златоуст ул Фабричная, ул Фабричная, д. 26, 2, 3, корп а, 12, 28, 8, 6, 9, 11, 18, 4, 13, 5, 20, 14, 1, 3, 16, 17, 22, 10, 24, 7, ул 8-я Демидовская, д. 4, ул 9-я Демидовская, д. 34, 29, 31, 38, 26, 13, 36, 8, корп А, 27, 19, 15, 28, 23, 8, 22, 32, 11, корп А, 20, 18, 12, 25, 35, 30, 24, 9, 21, 33, 14, 17, 40, 16, ул Машиностроителей, ул Машиностроителей, д. 14, 22, 36, 26, 24, 30, 12, 16, 28, 18, 32, 34,
161 | Россети Урал | Филиал ПАО "Россети Урал" - "Челябэнерго" | ПО Центральные электрические сети | Сосновский район электрических сетей | Плановое | 2026-09-09 09:00 | 46274.375 | 2026-10-09 18:00 | 46304.75 | ПС 110 кВ Есаулка ВЛ-10кВ №16 ПС Есаулка | Сосновский р-н, п Есаульский ул Российская Сосновский р-н, тер СНТ Касарги Сосновский р-н, д Касарги ул Сиреневая пер 1 Мая 2-й ул Северная, ул Северная, д. 27, 31, ул Юбилейная, ул Юбилейная, д. 74, 46, 44, 32, 11, 35, 17, 22, 54, 31, 34, 24, 80, 9, 39, 23, 21, 66, 3, 26, 1, корп Е, 29, 7, 14, 18, корп А, 13, 56, 18, 58, 1, корп В, 33, 38, 1, 2, корп А, 5, 12, 36, 25, 15, 72, 19, 27, 64, 16, 76, 42, 8, ул Сельскохозяйственная ул Российская ул 1 Мая, ул 1 Мая, д. 52, 6, 6, корп А, 30, 29, 34, 24, 15, 11, корп А, 3, корп А, 13, 46, 18, 44, 17, 36, 22, корп А, 13, корп А, 11, 38, 16, 50, 42, 4, корп А, 2, 20, 32, 15, корп Г, 27, 5, 7, 19, 4, 26, 14, 9, 22, 46, корп А, 30, корп Б, 38, корп А, 40, 28, 10, 56, 21, корп А, 25, 17, корп А, 8, 15, корп А, 1, 48, 12, 15, корп В, ул Ленина, ул Ленина, д. 51, 50, 62, 60, корп А, 23, 6, 35, корп А, 16, 62, корп А, 65, 5, корп А, 37, 43, 58, 11, 52, 10, 17, 33, 59, 69, 54, 46, 66, 40, 27, 1, 55, 48, 67, 38, 44, 53, 56, 61, 41, 75, 3, 49, 39, 7, 31, 63, корп А, 12, 24, 5, 60, 19, 63, 34, 36, 32, 57, 67, корп А, 13, 18, 46, корп А, 20, 72, 26, 9, 22, 17, корп А, 73, 4, 21, 30, 25, 15, 14, 58, корп А, 47, 68, 71, 29, 45, 64, 28, ул Трактовая, ул Трактовая, д. 3, 5, ул Озерная, ул Озерная, д. 3, ул Липовая, ул Липовая, д. 16, 6, ул Школьная, д. 15, пер 1 Мая 1-й, пер 1 Мая 1-й, д. 1, 2, пер 1 Мая 3-й, д. 2, Сосновский р-н, с Большие Харлуши ул Абрикосовая (мкр Чистые росы) Сосновский р-н, п Полетаево ул 7-я Сосновский р-н, с Долгодеревенское
162 | Россети Урал | Филиал ПАО "Россети Урал" - "Челябэнерго" | ПО Центральные электрические сети | Сосновский район электрических сетей | Плановое | 2026-09-09 09:00 | 46274.375 | 2026-09-09 17:00 | 46274.7083 | ТП-2403 ВЛ-0,4кВ №1 от ТП-2403 | Сосновский р-н, д Осиновка ул Отрадная
163 | Россети Урал | Филиал ПАО "Россети Урал" - "Челябэнерго" | ПО Центральные электрические сети | Сосновский район электрических сетей | Плановое | 2026-09-09 09:00 | 46274.375 | 2026-09-09 17:00 | 46274.7083 | ТП-1794 ВЛ-0,4 кВ №1 от ТП-1794 быт | Сосновский р-н, с Большие Харлуши ул Звездная ул Западная ул Лесная, ул Лесная, д. 13, ул Ключевая ул Дорожная пер 1-й Садовый, д. 4, ул Садовая пер 3-й Садовый пер 2-й Садовый, пер 2-й Садовый, д. 2, ул Заповедная ул Заречная Сосновский р-н, с Кайгородово ул Береговая
164 | Россети Урал | Филиал ПАО "Россети Урал" - "Челябэнерго" | ПО Троицкие электрические сети | Октябрьский район электрических сетей | Плановое | 2026-09-09 08:00 | 46274.3333 | 2026-09-09 17:00 | 46274.7083 | ТП 4571 Силовой трансформатор №1 | Октябрьский р-н, с Боровое
165 | Россети Урал | Филиал ПАО "Россети Урал" - "Челябэнерго" | ПО Златоустовские электрические сети | Златоустовский городской район электрических сетей | Неплановое | 2026-09-11 13:30 | 46276.5625 | 2026-09-11 16:00 | 46276.6667 | ТП-41562 КВЛ 6кВ ТП-41143 от РП-41003 | Челябинская обл, г Златоуст ул Коммуны ул Стадионная
166 | Россети Урал | Филиал ПАО "Россети Урал" - "Челябэнерго" | ПО Центральные электрические сети | Сосновский район электрических сетей | Плановое | 2026-09-09 08:00 | 46274.3333 | 2026-09-09 23:59 | 46274.9993 | ПС 110 кВ Харлуши ВЛ 10 №12 Насосная | Сосновский р-н, д Ключи ул Парковая ул Гагарина ул Пригородная ул 70 лет Победы ул Застава ул Таежная ул Ключевская ул Колокольчиковая, д. 24, пер 3-ий Родниковый пер 70 лет Победы ул Полевая ул Загородная ул Крестьянская Сосновский р-н, п Прудный ул Березовая Сосновский р-н, с Кайгородово ул Береговая Сосновский р-н, с Большие Харлуши ул Кедровая, ул Кедровая, д. 10, ул Звездная ул Суздальская (мкр Княжий), ул Суздальская (мкр Княжий), д. 8, ул Солнечная ул Славы (мкр Княжий) б-р Княжий (мкр Княжий), б-р Княжий (мкр Княжий), д. 1, пер 4-й Дачный ул Купеческая (мкр Княжий) ул Петровская (мкр Княжий) туп Покровский (мкр Княжий), туп Покровский (мкр Княжий), д. 7, ул Советов (мкр Княжий) ул Союзная (мкр Княжий), ул Союзная (мкр Княжий), д. 2, 12, 11, 14, б-р Дворцовый (мкр Княжий), б-р Дворцовый (мкр Княжий), д. 1, ул Ремесленников (мкр Княжий), ул Ремесленников (мкр Княжий), д. 4, 2, 15, 3, 1, ул Российская (мкр Княжий) пер 3-й Садовый туп Губернский (мкр Княжий) ул Весенняя ул Декабристов (мкр Княжий), ул Декабристов (мкр Княжий), д. 6, 14, 12, 10, 8, ул Дворянская (мкр Княжий), ул Дворянская (мкр Княжий), д. 13, 5, ул Луговая ул Славянская (мкр Княжий), ул Славянская (мкр Княжий), д. 24, 18, 22, ул Дорожная ул Византийская (мкр Княжий) ул Возрождения (мкр Княжий) пер 1-й Садовый, пер 1-й Садовый, д. 4, б-р Мира (мкр Княжий) б-р Императорский (мкр Княжий), б-р Императорский (мкр Княжий), д. 4, 5, 18, 8, ул Благовещенская туп Червонный (мкр Княжий), туп Червонный (мкр Княжий), д. 1, ул Гвардейская (мкр Княжий) ул Екатерининская (мкр Княжий), ул Екатерининская (мкр Княжий), д. 3, 5, ул Западная, ул Западная, д. 27, туп Невский (мкр Княжий) ул Боярская (мкр Княжий) ул Восточная, ул Восточная, д. 1, ул Таежная ул Землевладельцев (мкр Княжий), ул Землевладельцев (мкр Княжий), д. 16, 9, 11, 24, 14, 13, ул Центральная (мкр Чистые росы) ул Мирная (мкр Княжий), ул Мирная (мкр Княжий), д. 26, 28, 12, 15, 14, 16, 20, ул Реформ (мкр Княжий) ул Хвойная ул Светлая пер Светлый (мкр Княжий), пер Светлый (мкр Княжий), д. 3, ул Парковая ул Трактовая, д. 7, ул Уральская ул Садовая ул Заповедная пер 1-й Дачный ул Центральная ул Солнечная (мкр Чистые росы) ул Ключевая ул Северная ул Лиственная ул Южная ул Новгородская (мкр Княжий), ул Новгородская (мкр Княжий), д. 27, ул Александрийская (мкр Княжий), ул Александрийская (мкр Княжий), д. 12, 7, ул Загородная ул Заречная б-р Государев (мкр Княжий), б-р Государев (мкр Княжий), д. 9, 7, 8, 35, 13, корп А, 1, ул Лесная, ул Лесная, д. 19, 13, ул Сибирская ул Черниговская (мкр Княжий), ул Черниговская (мкр Княжий), д. 8, 11, туп Переславский (мкр Княжий), туп Переславский (мкр Княжий), д. 4, пер 2-й Садовый, пер 2-й Садовый, д. 2, Сосновский р-н, п Мирный ул Серебристая Сосновский р-н, с Кременкуль ул Адмиралтейская (мкр Родной) ул Адмиральская (мкр Родной) Сосновский р-н, с Долгодеревенское ул Северная
167 | Россети Урал | Филиал ПАО "Россети Урал" - "Челябэнерго" | ПО Златоустовские электрические сети | Златоустовский городской район электрических сетей | Неплановое | 2026-09-11 09:30 | 46276.3958 | 2026-09-11 12:00 | 46276.5 | ТП-41269 ВЛ 0,4 № 1 от ТП-41269 | Челябинская обл, г Златоуст ул им. Д.И.Шушарина, ул им. Д.И.Шушарина, д. 6, 2, 45, 3, 13, 39, 44, 35, 33, 16, корп а, 5, корп а, 42, 6, корп Б, 1, корп А, 4, 5, корп Б, 5, 1,
168 | Россети Урал | Филиал ПАО "Россети Урал" - "Челябэнерго" | ПО Троицкие электрические сети | Октябрьский район электрических сетей | Плановое | 2026-09-09 08:00 | 46274.3333 | 2026-09-09 17:00 | 46274.7083 | ПС 35 кВ Крутоярская ВЛ 10 кВ МТМ | Октябрьский р-н, п Крутоярский ул Чкалова, д. 17, 15, пер Уральский, д. 18, 20, 16, 22, ул Молодежная, д. 15, 13, 14, 16, пер Комсомольский, пер Комсомольский, д. 2, 2, корп А, ул Гагарина пер Форштадский, пер Форштадский, д. 17, ул Чапаева, д. 14, 11,
169 | Россети Урал | Филиал ПАО "Россети Урал" - "Челябэнерго" | ПО Троицкие электрические сети | Октябрьский район электрических сетей | Плановое | 2026-09-09 09:00 | 46274.375 | 2026-09-09 17:00 | 46274.7083 | ТП 4657 ВЛ 0,4 ф. 3 от ТП №4657 | Октябрьский р-н, п Крутоярский ул Ленина, д. 22, 21, 20, 14, 18,
170 | Россети Урал | Филиал ПАО "Россети Урал" - "Челябэнерго" | ПО Центральные электрические сети | Сосновский район электрических сетей | Плановое | 2026-09-09 09:00 | 46274.375 | 2026-09-09 17:00 | 46274.7083 | ТП-2643 ВЛ 0,4 №1 от ТП-2643 | Сосновский р-н, с Большие Харлуши
171 | Россети Урал | Филиал ПАО "Россети Урал" - "Челябэнерго" | ПО Челябинские городские электрические сети | Курчатовский район электрических сетей | Неплановое | 2026-09-10 10:00 | 46275.4167 | 2026-09-10 18:00 | 46275.75 | ТП 4906 Секция шин 1С 0,4кВ
172 | Россети Урал | Филиал ПАО "Россети Урал" - "Челябэнерго" | ПО Центральные электрические сети | Сосновский район электрических сетей | Плановое | 2026-09-09 09:00 | 46274.375 | 2026-09-09 17:00 | 46274.7083 | МТП-10 кВ №247 п.Костыли ВЛ-0,4кВ №1 от ТП-247 | Сосновский р-н, д Костыли ул 8 Марта, ул 8 Марта, д. 7, 28, 22, корп Б, 24, корп А, 1, 3, 34, 4, 30, 5, 4, корп А, 1, корп В, 22, 24, 2, корп А, 2, 26, ул Солнечная, д. 45, ул Ленина, ул Ленина, д. 37, 2, корп Б, 21, 22, 6, 50, 49, 2, 29, 24, 32, 35, 39, 1, 3, 17, корп А, 41, 30, 34, 46, 9, 13, 7, 15, корп А, 8, корп А, 48, 25, 45, 23, 32, корп А, 57, 12, 63, 19, 51, 31, 38, 44, 10, 52, 47, 53, 43, 22, корп Б, 8, 11, 62, 53, корп А, 14, 33, 18, 17, 61, 58, 70, 39, корп А, 5, 16, 55, 27, 24, корп А, 26, корп А, 15, 26, 55, корп А, 56, 60, ул Луговая
173 | Россети Урал | Филиал ПАО "Россети Урал" - "Челябэнерго" | ПО Центральные электрические сети | Кунашакский район электрических сетей | Плановое | 2026-09-14 09:00 | 46279.375 | 2026-09-14 17:00 | 46279.7083 | ТП-2664 ВЛ-0,4кВ Ф1 от ТП-2664 | Кунашакский р-н, с Халитово ул Пионерская, ул Пионерская, д. 21, 13, 23, 19, 27, 25, 29,
174 | Россети Урал | Филиал ПАО "Россети Урал" - "Челябэнерго" | ПО Челябинские городские электрические сети | Курчатовский РЭС, участок ПУ КРЭС | Неплановое | 2026-09-09 08:00 | 46274.3333 | 2026-09-09 18:00 | 46274.75 | ТП 7084 (Коммет) ВЛ 0,4 кВ ТП 7084 2С гр.4 | Челябинская обл, г Челябинск ул Бородинская, д. 6, корп Б,
175 | Россети Урал | Филиал ПАО "Россети Урал" - "Челябэнерго" | ПО Челябинские городские электрические сети | Курчатовский район электрических сетей | Неплановое | 2026-09-09 08:00 | 46274.3333 | 2026-09-09 18:00 | 46274.75 | КТПН 4028 КВЛ 0,4 кВ ТП 4028 щ.1 гр.2 | Челябинская обл, г Челябинск ул Березовая ул Шагольская, д. 1, 5, корп А, 20, 15, 11, 9, 3, ул Брянская, д. 6, ул Шагольская 1-я, ул Шагольская 1-я, д. 1, 7, ул Шагольская квартал 1, д. 1, ул Яхонтовая, д. 16, 6, 12, 14, пер Шагольский 3-й, д. 4, 6, 5, 3, 8,
176 | Россети Урал | Филиал ПАО "Россети Урал" - "Челябэнерго" | ПО Центральные электрические сети | Кунашакский район электрических сетей | Плановое | 2026-09-09 09:00 | 46274.375 | 2026-09-09 17:00 | 46274.7083 | ТП-2698 ВЛ-0,4кВ Ф1 от ТП-2698 | Кунашакский р-н, д Тюлякова ул Коммунистическая Кунашакский р-н, д Большая Тюлякова ул Новая, д. 12, 6, 9, 8, корп А, 14, 7, 4, 1, 5, 10, 3, 16, ул Коммунистическая, д. 26, 32, 38, 6, 13, 17, 4, 21, 14, 23, 35, 9, 29, 28, 25, 19, 2, 36, 15, 1, 27, 33, 7, 12, 8, 5, 34, ул Центральная, ул Центральная, д. 2, 7, 30, 5, 18, 3, 12, 22, 20, 11, корп А, 11, 12, корп А, 16, 8,
177 | Россети Урал | Филиал ПАО "Россети Урал" - "Челябэнерго" | ПО Центральные электрические сети | Кунашакский район электрических сетей | Плановое | 2026-09-09 09:00 | 46274.375 | 2026-09-09 17:00 | 46274.7083 | ТП-2596 Халитово ВЛ-0,4кВ Ф2 от ТП-2596 | Кунашакский р-н, с Халитово ул Советской Армии, д. 20, ул Ленина, ул Ленина, д. 1,
178 | Россети Урал | Филиал ПАО "Россети Урал" - "Челябэнерго" | ПО Центральные электрические сети | Кунашакский район электрических сетей | Плановое | 2026-09-10 09:00 | 46275.375 | 2026-09-10 17:00 | 46275.7083 | ТП-2728 ВЛ-0,4кВ Ф 1 от ТП-2728 | Кунашакский р-н, п Маяк ул Новая, д. 4, ул Уральская, д. 5, ул Центральная
179 | Россети Урал | Филиал ПАО "Россети Урал" - "Челябэнерго" | ПО Центральные электрические сети | Кунашакский район электрических сетей | Плановое | 2026-09-15 09:00 | 46280.375 | 2026-09-15 17:00 | 46280.7083 | ПС 110 кВ Уралбройлер КВЛ 10 №203 Теченское | Сосновский р-н, д Киржакуль Сосновский р-н, п Теченский ул Зеленая, ул Зеленая, д. 11, 27, 21, 25, 15, 7, 18, 3, 6, 23, 8, 12, 19, 24, 9, 22, 20, 13, 14, 16, 1, 10, 20, корп А, 5, 4, ул Окружная, д. 4, 2, 1, 5, ул Парковая, д. 5, 3, 2, 4, 1, пер Новый, д. 5, 3, 1, 4, 9, 2, ул Школьная, ул Школьная, д. 11, 13, 3, 7, 13, корп А, 5, 9, 17, 1, ул Лесная, д. 7, 3, 6, 8, 9, 5, 2, 12, 11, 13, 4, 1, 10, ул Производственная, д. 1, 7, 6, 5, 3, 13, 9, 12, 17, 19, 11, 10, 15, 4, 8, ул Центральная, ул Центральная, д. 34, 39, 32, 33, 6, 40, 4, 35, 7, 31, 3, 42, 9, 17, 20, 11, 1, 12, 16, 25, 44, 14, 37, 29, 10, 38, 28, 22, 13, 36, 24, 15, 26, 30, 2, 5, 27, 18, ул Свободы, ул Свободы, д. 2, 5, 3, 8, 12, 6, 1, 4, 10, ул Солнечная, ул Солнечная, д. 1, 2, корп А, 14, 5, 7, 3, 11, ул Западная, д. 17, 16, 19, 21, 11, 12, 13, 6, 8, 10, 9, 18, 25, 23, 4, 7, 22, 14, 1, 3, 5, 15, 2, ул Строителей, ул Строителей, д. 5, 9, 8, 4, 16, 17, 11, 18, 14, 1, 6, 7, 10, 15, 2, 3, 13,
180 | Россети Урал | Филиал ПАО "Россети Урал" - "Челябэнерго" | ПО Челябинские городские электрические сети | Тракторозаводский район электрических сетей | Плановое | 2026-09-09 09:00 | 46274.375 | 2026-09-09 18:00 | 46274.75 | ТП 3370 Система шин 1 0,4кВ | Челябинская обл, г Челябинск ул Танкистов, д. 135, 137, 139, 133, 131, ул Чоппа, д. 12, пер Газонный 2-й, д. 1, корп Б, 1, пер Фабрично-заводской 2-й, д. 8, 7, 5, 3, 9, 6, 1, 2, 10, 4, пер Фабрично-заводской 5-й, д. 3, 4, 10, 9, 8, 7, 6, 5, 2, пер Фабрично-заводской 4-й, д. 7, 8, 4, 5, 3, 6, 2, 1, 10, 9, пер Фабрично-заводской 6-й, д. 71, 64, 67, 63, 66, 70, 69, 65, 72, 68, ул Фабрично-заводская, д. 18, пер Фабрично-заводской 3-й, д. 1, 9, 5, 4, 8, 7, 3, 6, 2, 10, ул Краснофлотская, д. 19, 23, 25, ул Внутриквартальная, д. 12, 22, 2, 42, 58, 6, 40, 54, 50, 60, 28, 44, 62, 56, 38, 30, 46, 4, 10, 16, 14, 52, 24, 26, 8, 48, корп А, 20, 48, 18, 36, пер Газонный 1-й, д. 4, 2, 2, корп А, ул Шишкина, ул Шишкина, д. 148, 173, 169, 152, 164, 191, 187, 193, 174, 168, корп А, 172, 171, 162, 179, 156, 166, корп А, 154, 167, 158, 170, 189, 183, 181, 185, 160, 168, 176, 187, корп А, 150, 175, 166, 177,
181 | Россети Урал | Филиал ПАО "Россети Урал" - "Челябэнерго" | ПО Магнитогорские электрические сети | Брединский район электрических сетей | Плановое | 2026-09-09 10:30 | 46274.4375 | 2026-09-09 17:00 | 46274.7083 | ТП-205 Силовой трансформатор №1 | Брединский р-н, п Княженский ул Братьев Мордвинцевых, д. 42, 44, пер Советский, д. 3, ул Генерала Григорьева, д. 42, 44, 39, 41, 43, 35, 40,
182 | Россети Урал | Филиал ПАО "Россети Урал" - "Челябэнерго" | ПО Магнитогорские электрические сети | Брединский район электрических сетей | Плановое | 2026-09-10 13:00 | 46275.5417 | 2026-09-10 17:00 | 46275.7083 | ТП-148 Силовой трансформатор №1 | Брединский р-н, с Боровое ул Мира, д. 16, 15, 14, 12, 11, 10, ул Энгельса, д. 19, 20, 15, 11, 1, 16, 17, 6, 5, 3, 2, 4, 24, 26, 8, 13, 22, 12, 7, 18, 9,
183 | Россети Урал | Филиал ПАО "Россети Урал" - "Челябэнерго" | ПО Центральные электрические сети | Нязепетровский РЭС, участок АЭС Инвест | Неплановое | 2026-09-09 10:00 | 46274.4167 | 2026-09-09 17:00 | 46274.7083 | ТП-27 ВЛ-0,4кВ №1 Гагарина, 20 лет РККА от ТП-27 | Нязепетровский р-н, г Нязепетровск ул Гагарина, ул Гагарина, д. 144, 133, 127, 129, 128, 142, 131, 146, 140, ул Первомайская, д. 115, корп Б, 117, 115, 120, 119, ул 20 лет РККА, ул 20 лет РККА, д. 71, 34, 53, 40, 36, 46, 62, 43, 67, 38, 44, корп А, 59, 81, 66, 85, 56, 50, 63, 83, 79, 52, 61, 47, 49, 75, 51, 77, 55, 68, 65, 32, корп А, 64, 41, 58, 73, 39, 44, 45, ул Текина, д. 138, 140, 119, 138, корп А, 121, ул Колина, д. 123, 110, 121, 119,
184 | Россети Урал | Филиал ПАО "Россети Урал" - "Челябэнерго" | ПО Магнитогорские электрические сети | Нагайбакский район электрических сетей | Плановое | 2026-09-09 09:00 | 46274.375 | 2026-09-09 17:00 | 46274.7083 | ПС 110 кВ Красная Горка 1С-6кВ | Нагайбакский р-н, п Знаменка ул Молодежная Нагайбакский р-н, рп Южный ул Садовая, ул Садовая, д. 9, 5, 3, 7, 11, 1, ул Ленина, ул Ленина, д. 7, корп 1, 15, 12, 8, 6, 16, 9, 4, 18, 19, 21, 20, 17, 7, 9, корп 1, 10, 11, 2, 1, 1, корп 1, 3, 24, 14, 25, 5, 12, корп 1, 13, 23, 13, корп 1, 22, 5, корп 1, 4, корп 1, ул Пионерская, д. 3, 1, 5, 7, ул Победы, д. 12, 1, 11, 5, 9, 7, 4, 2, 3, корп 1, 6, 3, 8, 10, ул Островского, ул Островского, д. 11, 14, 5, корп 2, 10, 17, 9, 5, 3, корп 1, 13, 4, 15, 6, 5, корп 1, 3, 6, корп 4, 16, 7, 2, 6, корп 3, 1, корп 1, 8, 1, 6, корп 2, 12, ул Полевая, д. 1, ул Возрождения, д. 6, 9, 1, 7, 4, 3, 5,
185 | Россети Урал | Филиал ПАО "Россети Урал" - "Челябэнерго" | ПО Троицкие электрические сети | Варненский РЭС, участок АЭС Инвест | Неплановое | 2026-09-09 09:00 | 46274.375 | 2026-09-09 17:00 | 46274.7083 | ТП 130 ВЛ 0,4 Разина от КТП 130 | Варненский р-н, с Варна ул Степана Разина, д. 53, 52, 56, 50, 35, 40, 58, 61, 60, 38, 56, корп А, 46, 51, 59, 53, корп А, 33, 67, 55, 54, 66, 72, корп А, 57, 45, 70, корп А, 62, 68, 70, 31, 65, 47, 49, 44, 64, 39, 43, 63, 42, 48, 37,
186 | Россети Урал | Филиал ПАО "Россети Урал" - "Челябэнерго" | ПО Троицкие электрические сети | Троицкий район электрических сетей | Плановое | 2026-09-09 09:00 | 46274.375 | 2026-09-09 16:00 | 46274.6667 | ПС 110 кВ Ново-Троицкая ВЛ 10 кВ Моховое | Троицкий р-н, п Ясные Поляны ул Тихая, ул Тихая, д. 2, 18, 7, 9, 6, 3, 14, 22, 16, 5, 1, 17, 8, 20, 12, 10, 15, 4, 24, 13, 11, ул Энергетиков, д. 4, 8, 11, 3, 2, 6, 1, 7, 9, 5, 10, ул Ленина, д. 65, 89, 73, 95, 64, 77, 60, 58, 66, 78, 93, 56, 68, 62, 29, 83, 87, 57, 55, 91, 79, 63, 74, 69, 71, 59, 80, 75, 68, корп А, 61, 76, 72, 81, 67,
187 | Россети Урал | Филиал ПАО "Россети Урал" - "Челябэнерго" | ПО Златоустовские электрические сети | Юрюзанский район электрических сетей | Неплановое | 2026-09-11 08:00 | 46276.3333 | 2026-09-11 11:00 | 46276.4583 | ЛПДС Кропачево КВЛ 10кВ Серпиевка | Катав-Ивановский р-н, с Серпиевка ул Пушкина, ул Пушкина, д. 50, 13, 10, 35, 27, 54, 25, 15, 37, 38, 22, 43, 23, 47, 28, 17, 8, 60, 56, 36, 39, 40, 55, 58, 26, 31, 45, 51, 32, 46, 24, 52, 30, 20, 21, 44, 49, 11, ул Колхозная, ул Колхозная, д. 7, 6, 13, 15, 3, 5, 1, 11, ул Пролетарская, ул Пролетарская, д. 2, 6, 3, 13, 15, 18, 14, 30, 23, 22, 11, 27, корп 1, 25, 34, 9, ул Ленина, ул Ленина, д. 59, 74, 62, 20, 54, 26, 22, 52, 15, 14, 6, 18, 2, 1, 80, 57, 49, 30, 82, 21, 50, 58, 36, 35, 63, 48, 69, 28, 71, 13, 45, 68, 40, 64, 34, 25, 23, 24, 78, 46, 37, 42, 33, ул Новая, ул Новая, д. 6, 10, 5, 1, 22, 20, 4, 3, 2, 14, 12, 16, 8, ул Карла Маркса, ул Карла Маркса, д. 37, 71, 52, 68, 24, 15, 3, 14, 31, 47, 12, 16, 22, 56, 50, 27, 40, 54, 6, 23, 20, 13, 66, 57, 42, 69, 9, 17, 19, 2, 4, 7, 48, 5, 32, 38, 33, 43, 21, 35, 59, 36, 18, 55, 41, 1, 63, ул Лесная, ул Лесная, д. 12, 17, 2, 6, 21, 22, 1, 15, 10, 4, 8, 5, 7, 14, 16, ул Пугачевская, д. 46, 31, 15, 5, 34, 44, 22, 8, 36, 52, 1, 28, 3, 19, 33, 39, 12, 37, 20, 27, 32, 11, корп А, 50, 24, 13, 9, 48, 38, 40, 16, 14, 10, 25, 35, 2, 18, ул Больничная, д. 9, 14, 3, 5, 16, 7, 6, 4, 8, 20, 11, 1, ул Нагорная, ул Нагорная, д. 1, 7, 4, 9, 10, 6, ул Советская, ул Советская, д. 13, 7, 20, 5, 19, 11, 1, 9, ул Октябрьская, д. 9, 14, 6, 16, 2, 20, ул Плотинная, д. 9, 6, 10, 4, 15, 3, 12, 5, 11, Ашинский р-н, рп Кропачево ул Трактовая Ашинский р-н, кв-л Урочище Бугорки Катав-Ивановский р-н, п Шарлаш ул Степана Разина Катав-Ивановский р-н, с Карауловка ул Советская, ул Советская, д. 20, 24, 12, 60, 13, 42, 14, 38, 48, 3, 6, 66, 68, 28, 46, 7, 44, 16, 13, корп А, 1, ул Карла Маркса, ул Карла Маркса, д. 2, корп А, 32, 10, 9, 14, корп А, 23, 6, 17, 11, 7, 24, корп А, 26, 8, 18, 24, ул Ворошилова, ул Ворошилова, д. 10, корп А, 22, 12, 5, 6, 9, 2, 8, 3, ул Пролетарская, ул Пролетарская, д. 10, 12, 5, ул Революционная, ул Революционная, д. 30, 24, корп А, 16, корп А, 1, корп А, 26, 18, 7, 14, 1, 6, 9, 21, 5, 5, корп А, 12, 17,
188 | Россети Урал | Филиал ПАО "Россети Урал" - "Челябэнерго" | ПО Златоустовские электрические сети | Юрюзанский район электрических сетей | Неплановое | 2026-09-11 14:00 | 46276.5833 | 2026-09-11 16:00 | 46276.6667 | ЛПДС Кропачево КВЛ 10кВ Катавский район | Катав-Ивановский р-н, п Шарлаш ул Уральская, ул Уральская, д. 2, 5, корп А, 15, корп А, 1, 9, 18, 7, 4, 3, 5, ул Степана Разина, ул Степана Разина, д. 15, 31, 43, 21, 35, 7, 37, 47, 41, 5, 33, 39, 9, 11, 17, 19, корп Б, ул Калинина, ул Калинина, д. 6, 3, 13, 9, 15, 5, 11, 10, 2, 7, ул Дмитрия Тараканова, д. 5, 1, 7, ул Свердлова, д. 15, 4, 2, 3, 14, 12, 16, 7, 17, 19, 1, 6, 10, 11, Катав-Ивановский р-н, с Аратское ул Российская, ул Российская, д. 33, 23, 25, 38, 2, 45, 12, 42, 8, 3, 34, 39, 20, 19, 18, 30, 1, 42, корп А, 21, 27, 15, 14, 43, 32, 13, 36, 48, 28, 35, 54, 40, 6, 50, 10, 31, 29, ул Пролетарская, ул Пролетарская, д. 23, 21, корп А, 46, 19, 4, 34, корп А, 21, 18, 16, 20, 27, 11, 10, 30, 31, 44, 36, 7, 5, 40, 8, 41, 50, 26, 22, 47, 17, 28, 33, 34, 9, 35, 1, 43, 24, 29, 2, 25, 12, 39, 6, 38,
189 | Россети Урал | Филиал ПАО "Россети Урал" - "Челябэнерго" | ПО Златоустовские электрические сети | Юрюзанский район электрических сетей | Неплановое | 2026-09-11 14:00 | 46276.5833 | 2026-09-11 16:00 | 46276.6667 | ЛПДС Кропачево КВЛ 10кВ Серпиевка | Катав-Ивановский р-н, с Серпиевка ул Пушкина, ул Пушкина, д. 50, 13, 10, 35, 27, 54, 25, 15, 37, 38, 22, 43, 23, 47, 28, 17, 8, 60, 56, 36, 39, 40, 55, 58, 26, 31, 45, 51, 32, 46, 24, 52, 30, 20, 21, 44, 49, 11, ул Колхозная, ул Колхозная, д. 7, 6, 13, 15, 3, 5, 1, 11, ул Пролетарская, ул Пролетарская, д. 2, 6, 3, 13, 15, 18, 14, 30, 23, 22, 11, 27, корп 1, 25, 34, 9, ул Ленина, ул Ленина, д. 59, 74, 62, 20, 54, 26, 22, 52, 15, 14, 6, 18, 2, 1, 80, 57, 49, 30, 82, 21, 50, 58, 36, 35, 63, 48, 69, 28, 71, 13, 45, 68, 40, 64, 34, 25, 23, 24, 78, 46, 37, 42, 33, ул Новая, ул Новая, д. 6, 10, 5, 1, 22, 20, 4, 3, 2, 14, 12, 16, 8, ул Карла Маркса, ул Карла Маркса, д. 37, 71, 52, 68, 24, 15, 3, 14, 31, 47, 12, 16, 22, 56, 50, 27, 40, 54, 6, 23, 20, 13, 66, 57, 42, 69, 9, 17, 19, 2, 4, 7, 48, 5, 32, 38, 33, 43, 21, 35, 59, 36, 18, 55, 41, 1, 63, ул Лесная, ул Лесная, д. 12, 17, 2, 6, 21, 22, 1, 15, 10, 4, 8, 5, 7, 14, 16, ул Пугачевская, д. 46, 31, 15, 5, 34, 44, 22, 8, 36, 52, 1, 28, 3, 19, 33, 39, 12, 37, 20, 27, 32, 11, корп А, 50, 24, 13, 9, 48, 38, 40, 16, 14, 10, 25, 35, 2, 18, ул Больничная, д. 9, 14, 3, 5, 16, 7, 6, 4, 8, 20, 11, 1, ул Нагорная, ул Нагорная, д. 1, 7, 4, 9, 10, 6, ул Советская, ул Советская, д. 13, 7, 20, 5, 19, 11, 1, 9, ул Октябрьская, д. 9, 14, 6, 16, 2, 20, ул Плотинная, д. 9, 6, 10, 4, 15, 3, 12, 5, 11, Ашинский р-н, рп Кропачево ул Трактовая Ашинский р-н, кв-л Урочище Бугорки Катав-Ивановский р-н, п Шарлаш ул Степана Разина Катав-Ивановский р-н, с Карауловка ул Советская, ул Советская, д. 20, 24, 12, 60, 13, 42, 14, 38, 48, 3, 6, 66, 68, 28, 46, 7, 44, 16, 13, корп А, 1, ул Карла Маркса, ул Карла Маркса, д. 2, корп А, 32, 10, 9, 14, корп А, 23, 6, 17, 11, 7, 24, корп А, 26, 8, 18, 24, ул Ворошилова, ул Ворошилова, д. 10, корп А, 22, 12, 5, 6, 9, 2, 8, 3, ул Пролетарская, ул Пролетарская, д. 10, 12, 5, ул Революционная, ул Революционная, д. 30, 24, корп А, 16, корп А, 1, корп А, 26, 18, 7, 14, 1, 6, 9, 21, 5, 5, корп А, 12, 17,
190 | Россети Урал | Филиал ПАО "Россети Урал" - "Челябэнерго" | ПО Златоустовские электрические сети | Юрюзанский район электрических сетей | Неплановое | 2026-09-11 08:00 | 46276.3333 | 2026-09-11 11:00 | 46276.4583 | ЛПДС Кропачево КВЛ 10кВ Катавский район | Катав-Ивановский р-н, п Шарлаш ул Уральская, ул Уральская, д. 2, 5, корп А, 15, корп А, 1, 9, 18, 7, 4, 3, 5, ул Степана Разина, ул Степана Разина, д. 15, 31, 43, 21, 35, 7, 37, 47, 41, 5, 33, 39, 9, 11, 17, 19, корп Б, ул Калинина, ул Калинина, д. 6, 3, 13, 9, 15, 5, 11, 10, 2, 7, ул Дмитрия Тараканова, д. 5, 1, 7, ул Свердлова, д. 15, 4, 2, 3, 14, 12, 16, 7, 17, 19, 1, 6, 10, 11, Катав-Ивановский р-н, с Аратское ул Российская, ул Российская, д. 33, 23, 25, 38, 2, 45, 12, 42, 8, 3, 34, 39, 20, 19, 18, 30, 1, 42, корп А, 21, 27, 15, 14, 43, 32, 13, 36, 48, 28, 35, 54, 40, 6, 50, 10, 31, 29, ул Пролетарская, ул Пролетарская, д. 23, 21, корп А, 46, 19, 4, 34, корп А, 21, 18, 16, 20, 27, 11, 10, 30, 31, 44, 36, 7, 5, 40, 8, 41, 50, 26, 22, 47, 17, 28, 33, 34, 9, 35, 1, 43, 24, 29, 2, 25, 12, 39, 6, 38,
191 | Россети Урал | Филиал ПАО "Россети Урал" - "Челябэнерго" | ПО Златоустовские электрические сети | Юрюзанский район электрических сетей | Неплановое | 2026-09-11 10:00 | 46276.4167 | 2026-09-11 15:00 | 46276.625 | ЛПДС Кропачево КВЛ 10кВ Серпиевка | Катав-Ивановский р-н, с Карауловка ул Советская, ул Советская, д. 20, 24, 3, 12, 6, 66, 60, 13, 42, 68, 14, 28, 46, 7, 38, 44, 16, 13, корп А, 48, 1, ул Карла Маркса, ул Карла Маркса, д. 2, корп А, 23, 6, 32, 17, 11, 7, 24, корп А, 26, 10, 8, 18, 9, 24, 14, корп А, ул Революционная, ул Революционная, д. 14, 30, 24, корп А, 1, 6, 9, 1, корп А, 16, корп А, 21, 26, 5, 18, 5, корп А, 12, 7, 17, ул Ворошилова, ул Ворошилова, д. 9, 10, корп А, 2, 8, 22, 3, 5, 12, 6, ул Пролетарская, ул Пролетарская, д. 10, 12, 5, Катав-Ивановский р-н, с Серпиевка
192 | Россети Урал | Филиал ПАО "Россети Урал" - "Челябэнерго" | ПО Златоустовские электрические сети | Юрюзанский район электрических сетей | Неплановое | 2026-09-11 10:00 | 46276.4167 | 2026-09-11 17:00 | 46276.7083 | ТП-14031 КЛ 0,4 № 6 от ТП-14031 | Челябинская обл, г Усть-Катав ул Красных Партизан, д. 34, ул Стадионная, д. 58,
193 | Россети Урал | Филиал ПАО "Россети Урал" - "Челябэнерго" | ПО Златоустовские электрические сети | Юрюзанский район электрических сетей | Неплановое | 2026-09-11 10:00 | 46276.4167 | 2026-09-11 15:00 | 46276.625 | ТП-12084 ВЛ 0,4 № 1 от ТП-12084 | Катав-Ивановский р-н, с Верх-Катавка ул Набережная, ул Набережная, д. 21, 36, 38, 20, 42, 22, 3, 6, 19, 34, 28, 32, ул Нагорнова, д. 22, ул Советская, д. 51, пер Почтовый, д. 4, 1,
194 | Россети Урал | Филиал ПАО "Россети Урал" - "Челябэнерго" | ПО Златоустовские электрические сети | Чебаркульский район электрических сетей | Неплановое | 2026-09-10 09:00 | 46275.375 | 2026-09-10 17:00 | 46275.7083 | ПС 110 кВ Курортная КВЛ 10кВ Еловое | Челябинская обл, г Миасс ул Озерная Чебаркульский р-н, с Непряхино ул Дачная, д. 4, корп А, Челябинская обл, г Чебаркуль тер Кордон тер СМУ А/д Чебаркуль-Миасс 7 км тер Б/о Березка рзд Кисегач пер Каменный, д. 4, нп Пансионат Сосновая Горка ул Шоссейная, ул Шоссейная, д. 11, 9, 5, 7, 11, корп Б, ул Ленина ул Елагина, д. 532, тер Санаторий Кисегач, тер Санаторий Кисегач, д. 16, А/д Чебаркуль-Миасс 6 км, А/д Чебаркуль-Миасс 6 км, д. 10, 8, 12, 9, 11, тер Санаторий Лесная Сказка ш Миасское, ш Миасское, д. 9, 6, 4, 1, 5, ул Достоевского, д. 17, тер Санаторий Еловое, тер Санаторий Еловое, д. 10, 11, 8, 6, 7, 5, 9, А/д Чебаркуль-Миасс 5 км ул Еловая Чебаркульский р-н, д Маскайка
195 | Россети Урал | Филиал ПАО "Россети Урал" - "Челябэнерго" | ПО Златоустовские электрические сети | Чебаркульский район электрических сетей | Неплановое | 2026-09-10 09:00 | 46275.375 | 2026-09-10 17:00 | 46275.7083 | ТП-61539 Камера Т-1 | Чебаркульский р-н, с Непряхино ул Прииск, д. 12,
196 | Россети Урал | Филиал ПАО "Россети Урал" - "Челябэнерго" | ПО Златоустовские электрические сети | Уйский район электрических сетей | Неплановое | 2026-09-10 09:00 | 46275.375 | 2026-09-10 17:00 | 46275.7083 | ТП-70277 Силовой трансформатор | Уйский р-н, с Ларино ул Тополиная, д. 6, 12, 7, 11, 9, 2, 1, 4, 5, 8, пер Луговой, д. 1,
197 | Россети Урал | Филиал ПАО "Россети Урал" - "Челябэнерго" | ПО Златоустовские электрические сети | Чебаркульский район электрических сетей | Неплановое | 2026-09-10 09:00 | 46275.375 | 2026-09-10 17:00 | 46275.7083 | ТП-61012 ВЛ 0,4 № 3 от ТП-61012 | Чебаркульский р-н, д Малково ул Куйбышева, ул Куйбышева, д. 35, 9, 29, 31, ул Чкалова, д. 16, корп А, 9, 8, 18, 2, 4, 6, корп А, 1, корп Б, 1, 6, ул Крупской, д. 1, корп А, 10, 25, корп А, 26,
198 | Россети Урал | Филиал ПАО "Россети Урал" - "Челябэнерго" | ПО Челябинские городские электрические сети | Ленинский район электрических сетей | Неплановое | 2026-09-09 08:00 | 46274.3333 | 2026-09-09 18:00 | 46274.75 | ТП 5725 Силовой трансформатор №1 | Челябинская обл, г Челябинск ул Дзержинского, д. 15, 17, 17, корп А, ул Батумская, д. 10,
199 | Россети Урал | Филиал ПАО "Россети Урал" - "Челябэнерго" | ПО Златоустовские электрические сети | Чебаркульский район электрических сетей | Неплановое | 2026-09-10 09:00 | 46275.375 | 2026-09-10 17:00 | 46275.7083 | ТП-61012 1 С 0,4 | Чебаркульский р-н, д Маскайка ул Механизаторов Чебаркульский р-н, д Малково ул Куйбышева, ул Куйбышева, д. 28, 35, 9, 29, 1, 31, 19, 7, 17, 21, 23, 25, 33, 3, 1, корп А, 13, 15, 11, 5, ул Северная, ул Северная, д. 72, 16, 77, 81, 15, 13, 62, 38, 40, 17, корп А, 67, 18, корп Г, 17, корп Б, 33, 83, 21, 49, 87, 29, 17, 73, 17, корп Г, 54, 2, 58, 52, 11, 79, ул Крупской, ул Крупской, д. 9, 28, 15, 14, 23, 10, 25, корп А, 2, корп Б, 3, 8, 2, корп А, 7, 12, корп А, 27, 21, 5, 3, корп А, 1, корп В, 11, 17, 1, 1, корп Б, 1, корп А, 2, 1, корп Г, 23, корп А, 25, 13, 20, корп А, 12, 4, 1, корп Ж, 24, 16, 6, 20, 18, 26, 50, 15, корп А, 19, 52, корп А, 22, 1, корп Д, ул Чкалова, ул Чкалова, д. 12, 5, 7, корп Б, 14, корп Б, 16, 2, 1, корп А, 28, 7, корп А, 17, корп А, 7, корп В, 20, 6, корп А, 1, 15, корп Б, 14, корп А, 3, 16, корп А, 4, 1, корп Б, 6, 9, 17, 8, 18, 11, 15, 10, пер Горный ул Южная, д. 6, ул Совхозная Челябинская обл, г Чебаркуль ул Луговая, д. 8, 4, 2, 6, ул Магистральная, д. 41,
200 | Россети Урал | Филиал ПАО "Россети Урал" - "Челябэнерго" | ПО Челябинские городские электрические сети | Ленинский район электрических сетей | Неплановое | 2026-09-10 08:00 | 46275.3333 | 2026-09-10 18:00 | 46275.75 | ТП 5725 Силовой трансформатор №2 | Челябинская обл, г Челябинск ул Дзержинского, д. 15, 17, 7, 17, корп А, ул Батумская, д. 12, 10,
201 | Россети Урал | Филиал ПАО "Россети Урал" - "Челябэнерго" | ПО Златоустовские электрические сети | Чебаркульский район электрических сетей | Неплановое | 2026-09-10 09:00 | 46275.375 | 2026-09-10 17:00 | 46275.7083 | ТП-61094 Камера Т-1 | Чебаркульский р-н, п Тимирязевский ул 8 Марта, ул 8 Марта, д. 1, корп А, 3, 5, 2, 6, 7, 4, 1, ул Комсомольская, ул Комсомольская, д. 9, 10, 12, 13, 16, 7, 17, 14, 4, 2, 1, 15, 11, 15, корп А, 6, 5, 8, ул Нагорная, д. 13, 9, 3, 6, 2, 5, 10, 8, 4, ул Шоссейная, д. 18, 1, корп А, ул Лесная, д. 1, 4, 14, 7, 11, 9, 10, 2, 8, 13, 5, 6, 12, 3, 15, ул Пионерская, ул Пионерская, д. 8, 25, 2, 9, 12, 6, корп А, 5, 6, 13, 7, 4, 23, 15, 27, 19, ул Новая, ул Новая, д. 12, 8, 14, 1, 9, 3, 7, 17, 2, 13, 15, 10, 11, 5, ул Октябрьская, д. 23, 35, 3, 32, 31, 1, 2, 11, 33, 18, 5, 29, 7, 13, 25, 19, 15, 37, 27, ул Маландина ул Чайковского, ул Чайковского, д. 11,
202 | Россети Урал | Филиал ПАО "Россети Урал" - "Челябэнерго" | ПО Златоустовские электрические сети | Чебаркульский район электрических сетей | Неплановое | 2026-09-10 09:00 | 46275.375 | 2026-09-10 17:00 | 46275.7083 | ТП-61163 Камера Т-1 | Чебаркульский р-н, д Самарка ул Мичурина, ул Мичурина, д. 1, 10, корп А, 5, 3, 2, 4, 2, корп А, 11, 6, 15, 2, корп Б, 14, 9, 12, 17, 8, ул Труда, ул Труда, д. 1, корп А, 13, 14, 9, 1, 5, 2, корп А, 3, 4, 12, 16, 11, 7, 15, 6, 8, ул Березовая, ул Березовая, д. 7, 10, 2, корп Б, 2, 1, ул Северная, ул Северная, д. 3, 6, корп А, 5, 5, корп А, 4, 1, 8, 7, ул Солнечная, ул Солнечная, д. 8, 6, 3, 10, 13, 4, 1, 2,
203 | Россети Урал | Филиал ПАО "Россети Урал" - "Челябэнерго" | ПО Златоустовские электрические сети | Уйский район электрических сетей | Неплановое | 2026-09-10 10:00 | 46275.4167 | 2026-09-10 17:00 | 46275.7083 | ТП-70127 ВЛ 0,4 № 3 от ТП-70127 | Уйский р-н, с Нижнеусцелемово ул Мира, д. 5, 3, 9, 11, 7, 13, ул Солнечная, д. 1, 3, 2, корп 1,
204 | Россети Урал | Филиал ПАО "Россети Урал" - "Челябэнерго" | ПО Златоустовские электрические сети | Уйский район электрических сетей | Неплановое | 2026-09-10 10:00 | 46275.4167 | 2026-09-10 17:00 | 46275.7083 | ТП-70127 ВЛ 0,4 № 2 от ТП-70127 | Уйский р-н, с Нижнеусцелемово ул Молодежная, ул Молодежная, д. 3, 4, корп А, 12, 6, корп А, 14, 6, 8, 10, 11, 5, 7, 2, 9, ул Солнечная, д. 5, 9, 7, ул Труда, д. 4, ул 50 лет Колхозу, д. 18,
205 | Россети Урал | Филиал ПАО "Россети Урал" - "Челябэнерго" | ПО Златоустовские электрические сети | Уйский район электрических сетей | Неплановое | 2026-09-10 10:00 | 46275.4167 | 2026-09-10 17:00 | 46275.7083 | ТП-71044 ВЛ 0,4 № 1 от ТП-71044 | Чебаркульский р-н, с Кундравы пер Озерный, пер Озерный, д. 10, 5, 8, 14, 12, 7, корп А, пер Сарафановский, д. 16, 12, 18, пер Детский, д. 8, 6, 4, ул Кирова, д. 45, 38, 39, 41, 32, 28, 54, 29, 43, 44, 48, 47, 42, 50, 46, 33, 37, 35, ул Труда, ул Труда, д. 50, 38, 37, 39, 28, 53, 40, 35, 41, 26, 48, 23, 52, 27, 44, корп А, 42, корп А, 44, 30, 24, 33, 22, 49, 45, 25, 42, 51, 43, ул Комсомольская, д. 31, 30, 47, корп А,
206 | Россети Урал | Филиал ПАО "Россети Урал" - "Челябэнерго" | ПО Златоустовские электрические сети | Уйский район электрических сетей | Неплановое | 2026-09-10 10:00 | 46275.4167 | 2026-09-10 17:00 | 46275.7083 | ТП-71406 ВЛ 0,4 № 1 от ТП-71406 | Чебаркульский р-н, с Кундравы пер Майский, пер Майский, д. 2, ул Светлая, д. 6, ул Солнечная, ул Солнечная, д. 10, 5, 9, 4,
207 | Россети Урал | Филиал ПАО "Россети Урал" - "Челябэнерго" | ПО Центральные электрические сети | Аргаяшский район электрических сетей | Неплановое | 2026-09-09 09:43 | 46274.4049 | 2026-09-09 16:43 | 46274.6965 | ТП 271 ВЛ-0,4кВ от ТП-271 ул.Ленина | Аргаяшский р-н, с Кузнецкое ул Советская, д. 36, 40, 2, 23, 18, 5, 17, 6, 20, 9, 24, 1, 42, 12, 29, 13, 9, корп В, 21, 16, 8, 25, 14, 30, 4, 15, 32, 37, 3, 28, 27, 26, ул Братьев Маркиных, д. 8, 20, 31, 14, 6, 33, 5, 11, 25, 35, 9, корп А, 9, 8, корп В, 23, 29, 4, 7, 7, корп А, ул Ленина, д. 119, 149, корп А, пер Дружбы, д. 3,
208 | Россети Урал | Филиал ПАО "Россети Урал" - "Челябэнерго" | ПО Магнитогорские электрические сети | Верхнеуральский район электрических сетей | Плановое | 2026-09-10 10:00 | 46275.4167 | 2026-09-10 15:00 | 46275.625 | ПС 110 кВ Степная ВЛ 10 кВ Бугодак | Верхнеуральский р-н, п Малый Бугодак ул Озерная, ул Озерная, д. 11, 14, 11, корп 1, 9, 11, корп 2, 8, 4, 5, ул Южная, д. 1, корп А, ул Труда, ул Труда, д. 1, 20, 18, 4, 13, 2, 3, 10, 11, 9, 27, 7, 16, корп 2, 17, 15, 22, корп 1, 6, 22, 23, 19, 21, 14, 8, 12, 25, ул Мира, ул Мира, д. 23, 12, 8, 23, корп 1, 33, 1, 3, 15, 11, 21, 40, 1, корп А, 13, 29, 1, корп 2, 20, 26, 5, 37, 10, 42, 6, 22, 30, 18, 31, корп 1, 34, 28, 14, 7, 16, 17, 19, корп 1, 25, 2, 35, 9, 39, 24, 32, ул Полевая, ул Полевая, д. 2, 4, ул Российская, д. 7, ул Солнечная, ул Солнечная, д. 17, ул Московская, ул Московская, д. 70, 30, 42, 51, 80, 45, корп 1, 87, 28, 13, 92, 55, 17, 26, корп 1, 8, 72, корп 1, 82, 7, 67, корп 1, 2, 22, 77, 15, 84, 19, 58, 33, 29, 49, 39, 27, 37, 52, 54, 26, корп Б, 57, 9, 46, 53, 23, 79, 12, 26, 43, 36, 25, 86, 31, 62, 90, 59, 61, 56, корп 1, 64, 10, 78, 45, 67, корп 2, 72, 35, 24, 97, 44, 48, 38, 20, 16, 4, 83, 71, 1, корп 1, 26, корп 2, 51, корп 1, 18, 47, 65, 40, 11, 76, 68, 41, 60, 32, ул Дачная, д. 4, 3, Верхнеуральский р-н, с Большой Бугодак ул Садовая, ул Садовая, д. 8, 6, 4, 3, 5, 9, 12, 2, 1, 7, ул Озерная, д. 2, 1, 4, ул Мира, ул Мира, д. 19, 85, 43, 95, 53, 71, 22, 42, корп 2, 38, 3, 46, 16, корп 1, 89, 83, 72, корп 1, 32, 86, 36, 11, 13, 99, 1, 10, 93, 58, 109, 64, 60, 29, корп 1, 6, 48, 67, 107, 41, 25, 26, 55, 65, 35, 52, корп 1, 73, 70, 69, 105, корп 1, 88, 51, 20, 68, 9, 5, 33, 54, 18, корп А, 59, 24, 52, 18, корп 1, 84, 23, 49, 78, 44, 34, 39, 30, 31, 14, 80, 97, 15, 27, корп 1, 74, 76, 50, 17, 4, 77, 82, 56, 113, 8, 12, 27, 81, 79, 87, 37, 9, корп 1, 62, 27, корп А, 75, 111, 21, 103, корп 1, 47, 101, 2, ул Суворова, ул Суворова, д. 2, 4, 1, 3,
209 | Россети Урал | Филиал ПАО "Россети Урал" - "Челябэнерго" | ПО Центральные электрические сети | Аргаяшский район электрических сетей | Неплановое | 2026-09-09 09:49 | 46274.409 | 2026-09-09 16:47 | 46274.6993 | ТП 379 ВЛ-0,4кВ от ТП-379 №4 ул.Лесная прав.ст. | Аргаяшский р-н, д Акбашева ул Труда, д. 21,
210 | Россети Урал | Филиал ПАО "Россети Урал" - "Челябэнерго" | ПО Центральные электрические сети | Аргаяшский район электрических сетей | Неплановое | 2026-09-09 09:50 | 46274.4097 | 2026-09-09 16:49 | 46274.7007 | ТП 340 ВЛ-0,4кВ от ТП-340 №1 д.Илимбетова | Аргаяшский р-н, д Илимбетова ул Механизаторов, ул Механизаторов, д. 2, 9, 3, 1, 24, 7, 16, 12, 4, 8, 22, 30, 10, 20, 14, 28, ул Лесная, д. 2, 1, ул Газиза Мурзагалимова, д. 16, 5, 8, 15, 11, 20, 4, 10, 2, 18, 7, 19, 9, 22, 1, 14, 6, 21,
211 | Россети Урал | Филиал ПАО "Россети Урал" - "Челябэнерго" | ПО Центральные электрические сети | Аргаяшский район электрических сетей | Неплановое | 2026-09-09 09:46 | 46274.4069 | 2026-09-09 16:45 | 46274.6979 | ТП 379 ВЛ-0,4кВ от ТП-379 №2 ул.Труда прав.ст. | Аргаяшский р-н, д Акбашева ул Речная, д. 25, корп А, 25, ул Труда, ул Труда, д. 59, 41, 6, корп А, 27, 8, корп А, 31, корп А, 40, 57, 44, 38, 49, 17, 2, корп А, 37, 36, 46, 53, 34, 56, 51, 61, 35, 54, 6, 4, пер Кировский, д. 15, 9, 11, 8, 2, 17, 7, 4, 13, 1, 5, 10, 3,
212 | Россети Урал | Филиал ПАО "Россети Урал" - "Челябэнерго" | ПО Магнитогорские электрические сети | Кизильский район электрических сетей | Плановое | 2026-09-09 10:00 | 46274.4167 | 2026-09-09 17:00 | 46274.7083 | ТП-368 1С-10кВ (мнимая) | Кизильский р-н, п Грязнушинский ул Казачья ул Советская, д. 39, 30, 33, 31, 42, 38, 29, 35, 40, 37,
213 | Россети Урал | Филиал ПАО "Россети Урал" - "Челябэнерго" | ПО Магнитогорские электрические сети | Верхнеуральский район электрических сетей | Плановое | 2026-09-09 10:00 | 46274.4167 | 2026-09-09 13:00 | 46274.5417 | ТП-136 Силовой трансформатор №1 | Верхнеуральский р-н, п Смеловский ул Кирова, ул Кирова, д. 42, корп А, 42, корп 2, 6, 40, 12, 42, 2, 30, 36, корп А, 38, 20, 34, 32, 16, 8, 10, 26, 18, 22, 28, 14, 24, 4,
214 | Россети Урал | Филиал ПАО "Россети Урал" - "Челябэнерго" | ПО Магнитогорские электрические сети | Верхнеуральский район электрических сетей | Плановое | 2026-09-11 14:00 | 46276.5833 | 2026-09-11 16:00 | 46276.6667 | ТП-29 ВЛ 0,4 кВ ф.1 ТП-29 ВРЭС | Верхнеуральский р-н, п Новоурлядинский ул Уральская, ул Уральская, д. 4, 8, 9, 3, 5, 6, 2, ул Центральная, д. 15, 19, 17, 13, 11, 9, ул Степная, д. 6, 2, 4,
215 | Россети Урал | Филиал ПАО "Россети Урал" - "Челябэнерго" | ПО Магнитогорские электрические сети | Верхнеуральский район электрических сетей | Плановое | 2026-09-11 10:00 | 46276.4167 | 2026-09-11 12:00 | 46276.5 | ТП-206 ВЛ 0,4 кВ ф.Школа ТП-206 ВРЭС | Верхнеуральский р-н, п Полосинский ул Школьная, д. 1, 6, 3, 2, 4, ул Лесная, д. 9, 5, 3, ул Колхозная, ул Колхозная, д. 19, 20, 12, 9, 7, 15, 6, 14, 28, 8, 24, 26, 22, 10,
216 | Россети Урал | Филиал ПАО "Россети Урал" - "Челябэнерго" | ПО Магнитогорские электрические сети | Нагайбакский район электрических сетей | Плановое | 2026-09-09 09:00 | 46274.375 | 2026-09-09 17:00 | 46274.7083 | ТП-62 Силовой трансформатор №1 | Нагайбакский р-н, с Фершампенуаз ул Березовая, ул Березовая, д. 29, 31, ул Строителей, ул Строителей, д. 50, 48, 34, 32, 40,
217 | Россети Урал | Филиал ПАО "Россети Урал" - "Челябэнерго" | ПО Магнитогорские электрические сети | Нагайбакский район электрических сетей | Плановое | 2026-09-10 09:00 | 46275.375 | 2026-09-10 17:00 | 46275.7083 | ТП-62 Силовой трансформатор №1 | Нагайбакский р-н, с Фершампенуаз ул Березовая, ул Березовая, д. 29, 31, ул Строителей, ул Строителей, д. 50, 48, 34, 32, 40,
218 | Россети Урал | Филиал ПАО "Россети Урал" - "Челябэнерго" | ПО Челябинские городские электрические сети | Тракторозаводский район электрических сетей | Неплановое | 2026-09-15 09:00 | 46280.375 | 2026-09-15 17:00 | 46280.7083 | ТП 3347 ВЛ 0,4 кВ ТП 3347 1С, гр.4 | Челябинская обл, г Челябинск ул Горького, д. 43, 41, 39, ул Грибоедова, д. 23, 21, 25, 19, ул Котина, д. 27, 23, 29, 25, 31, ул Правдухина, д. 17, 19, 15, 13,
219 | Россети Урал | Филиал ПАО "Россети Урал" - "Челябэнерго" | ПО Магнитогорские электрические сети | Карталинский район электрических сетей | Неплановое | 2026-09-09 09:00 | 46274.375 | 2026-09-09 13:00 | 46274.5417 | ТП-337 Силовой трансформатор №1 | Карталинский р-н, с Еленинка ул Зайцева, д. 1, корп а, 13, 5, 1, 20, 4, 10, 19, 16, 2, 12, 7, 6, 11, 6, корп а, 13, корп а, 8, 9, 17, 3, ул Будаковой, д. 2, ул Бердниковой, ул Бердниковой, д. 8, 7, 1, корп а, 10, 13, 2, 5, 4, 1, 3, 16, 8, корп а, 6, 12, 2, корп а, 18,